## Gennemførte inv. 2010-15
Rækkenavne | 2010 | 2011 | 2012 | 2013 | 2014 | 2015 | 2016 | 2017 | 2018 | 2019 | 2020 | 2021 | 2022 | 2023 | 2024 | 2025 | 2026 | 2027 | 2028 | 2029 | 2030 | 2031 | 2032 | 2033 | 2034 | 2035 | 2036 | 2037 | 2038 | 2039 | 2040 | 2041 | 2042 | 2043 | 2044 | 2045 | 2046 | 2047 | 2048 | 2049 | 2050 | 2051 | 2052 | 2053 | 2054 | 2055 | 2056 | 2057 | 2058 | 2059 | 2060 | 2061 | 2062 | 2063 | 2064 | 2065 | 2066 | 2067 | 2068 | 2069 | 2070 | 2071 | 2072 | 2073 | 2074 | 2075 | 2076 | 2077 | 2078 | 2079 | 2080 | 2081 | 2082 | 2083 | 2084 | 2085 | 2086 | 2087 | 2088 | 2089 | 2090 | 2091 | 2092 | 2093 | 2094 | 2095 | 2096 | 2097 | 2098 | 2099 | 2100 | 2101 | 2102 | 2103 | 2104 | 2105 | 2106 | 2107 | 2108 | 2109 | 2110 | 2111 | 2112 | 2113 | 2114 | Hovedtotal
2010 | 221214.0969 | 221214.0969 | 221214.0969 | 221214.0969 | 221214.0969 | 129475.2463 | 129475.2463 | 129475.2463 | 129475.2463 | 129475.2463 | 129475.2463 | 129475.2463 | 129475.2463 | 129475.2463 | 129475.2463 | 114400.7873 | 114400.7873 | 114400.7873 | 114400.7873 | 114400.7873 | 114400.7873 | 114400.7873 | 114400.7873 | 114400.7873 | 114400.7873 | 104710.0637 | 104710.0637 | 104710.0637 | 104710.0637 | 104710.0637 | 104710.0637 | 104710.0637 | 104710.0637 | 104710.0637 | 104710.0637 | 104710.0637 | 104710.0637 | 104710.0637 | 104710.0637 | 104710.0637 | 104710.0637 | 104710.0637 | 104710.0637 | 104710.0637 | 104710.0637 | 104710.0637 | 104710.0637 | 104710.0637 | 104710.0637 | 104710.0637 | 98787.9548 | 98787.9548 | 98787.9548 | 98787.9548 | 98787.9548 | 98787.9548 | 98787.9548 | 98787.9548 | 98787.9548 | 98787.9548 | 98787.9548 | 98787.9548 | 98787.9548 | 98787.9548 | 98787.9548 | 98787.9548 | 98787.9548 | 98787.9548 | 98787.9548 | 98787.9548 | 98787.9548 | 98787.9548 | 98787.9548 | 98787.9548 | 98787.9548 | 0 | 0 | 0 | 0 | 0 | 0 | 0 | 0 | 0 | 0 | 0 | 0 | 0 | 0 | 0 | 0 | 0 | 0 | 0 | 0 | 0 | 0 | 0 | 0 | 0 | 0 | 0 |  |  |  | 8632281.2808
Garage og rørlager | 2727.7593 | 2727.7593 | 2727.7593 | 2727.7593 | 2727.7593 | 2727.7593 | 2727.7593 | 2727.7593 | 2727.7593 | 2727.7593 | 2727.7593 | 2727.7593 | 2727.7593 | 2727.7593 | 2727.7593 | 2727.7593 | 2727.7593 | 2727.7593 | 2727.7593 | 2727.7593 | 2727.7593 | 2727.7593 | 2727.7593 | 2727.7593 | 2727.7593 | 2727.7593 | 2727.7593 | 2727.7593 | 2727.7593 | 2727.7593 | 2727.7593 | 2727.7593 | 2727.7593 | 2727.7593 | 2727.7593 | 2727.7593 | 2727.7593 | 2727.7593 | 2727.7593 | 2727.7593 | 2727.7593 | 2727.7593 | 2727.7593 | 2727.7593 | 2727.7593 | 2727.7593 | 2727.7593 | 2727.7593 | 2727.7593 | 2727.7593 | 2727.7593 | 2727.7593 | 2727.7593 | 2727.7593 | 2727.7593 | 2727.7593 | 2727.7593 | 2727.7593 | 2727.7593 | 2727.7593 | 2727.7593 | 2727.7593 | 2727.7593 | 2727.7593 | 2727.7593 | 2727.7593 | 2727.7593 | 2727.7593 | 2727.7593 | 2727.7593 | 2727.7593 | 2727.7593 | 2727.7593 | 2727.7593 | 2727.7593 | 0 | 0 | 0 | 0 | 0 | 0 | 0 | 0 | 0 | 0 | 0 | 0 | 0 | 0 | 0 | 0 | 0 | 0 | 0 | 0 | 0 | 0 | 0 | 0 | 0 | 0 | 0 |  |  |  | 204581.9438
Køretøjer, personbil | 63743.4267 | 63743.4267 | 63743.4267 | 63743.4267 | 63743.4267 | 0 | 0 | 0 | 0 | 0 | 0 | 0 | 0 | 0 | 0 | 0 | 0 | 0 | 0 | 0 | 0 | 0 | 0 | 0 | 0 | 0 | 0 | 0 | 0 | 0 | 0 | 0 | 0 | 0 | 0 | 0 | 0 | 0 | 0 | 0 | 0 | 0 | 0 | 0 | 0 | 0 | 0 | 0 | 0 | 0 | 0 | 0 | 0 | 0 | 0 | 0 | 0 | 0 | 0 | 0 | 0 | 0 | 0 | 0 | 0 | 0 | 0 | 0 | 0 | 0 | 0 | 0 | 0 | 0 | 0 | 0 | 0 | 0 | 0 | 0 | 0 | 0 | 0 | 0 | 0 | 0 | 0 | 0 | 0 | 0 | 0 | 0 | 0 | 0 | 0 | 0 | 0 | 0 | 0 | 0 | 0 | 0 |  |  |  | 318717.1335
Ledningsnet ≤ Ø50 mm | 5914.9306 | 5914.9306 | 5914.9306 | 5914.9306 | 5914.9306 | 5914.9306 | 5914.9306 | 5914.9306 | 5914.9306 | 5914.9306 | 5914.9306 | 5914.9306 | 5914.9306 | 5914.9306 | 5914.9306 | 5914.9306 | 5914.9306 | 5914.9306 | 5914.9306 | 5914.9306 | 5914.9306 | 5914.9306 | 5914.9306 | 5914.9306 | 5914.9306 | 5914.9306 | 5914.9306 | 5914.9306 | 5914.9306 | 5914.9306 | 5914.9306 | 5914.9306 | 5914.9306 | 5914.9306 | 5914.9306 | 5914.9306 | 5914.9306 | 5914.9306 | 5914.9306 | 5914.9306 | 5914.9306 | 5914.9306 | 5914.9306 | 5914.9306 | 5914.9306 | 5914.9306 | 5914.9306 | 5914.9306 | 5914.9306 | 5914.9306 | 5914.9306 | 5914.9306 | 5914.9306 | 5914.9306 | 5914.9306 | 5914.9306 | 5914.9306 | 5914.9306 | 5914.9306 | 5914.9306 | 5914.9306 | 5914.9306 | 5914.9306 | 5914.9306 | 5914.9306 | 5914.9306 | 5914.9306 | 5914.9306 | 5914.9306 | 5914.9306 | 5914.9306 | 5914.9306 | 5914.9306 | 5914.9306 | 5914.9306 | 0 | 0 | 0 | 0 | 0 | 0 | 0 | 0 | 0 | 0 | 0 | 0 | 0 | 0 | 0 | 0 | 0 | 0 | 0 | 0 | 0 | 0 | 0 | 0 | 0 | 0 | 0 |  |  |  | 443619.7939
Pumpestation (inkl. evt. hydrofor)/trykforøger, Konstruktioner | 5922.1089 | 5922.1089 | 5922.1089 | 5922.1089 | 5922.1089 | 5922.1089 | 5922.1089 | 5922.1089 | 5922.1089 | 5922.1089 | 5922.1089 | 5922.1089 | 5922.1089 | 5922.1089 | 5922.1089 | 5922.1089 | 5922.1089 | 5922.1089 | 5922.1089 | 5922.1089 | 5922.1089 | 5922.1089 | 5922.1089 | 5922.1089 | 5922.1089 | 5922.1089 | 5922.1089 | 5922.1089 | 5922.1089 | 5922.1089 | 5922.1089 | 5922.1089 | 5922.1089 | 5922.1089 | 5922.1089 | 5922.1089 | 5922.1089 | 5922.1089 | 5922.1089 | 5922.1089 | 5922.1089 | 5922.1089 | 5922.1089 | 5922.1089 | 5922.1089 | 5922.1089 | 5922.1089 | 5922.1089 | 5922.1089 | 5922.1089 | 0 | 0 | 0 | 0 | 0 | 0 | 0 | 0 | 0 | 0 | 0 | 0 | 0 | 0 | 0 | 0 | 0 | 0 | 0 | 0 | 0 | 0 | 0 | 0 | 0 | 0 | 0 | 0 | 0 | 0 | 0 | 0 | 0 | 0 | 0 | 0 | 0 | 0 | 0 | 0 | 0 | 0 | 0 | 0 | 0 | 0 | 0 | 0 | 0 | 0 | 0 | 0 |  |  |  | 296105.445
Pumpestation (inkl. evt. hydrofor)/trykforøger, Mek./EL | 9690.7237 | 9690.7237 | 9690.7237 | 9690.7237 | 9690.7237 | 9690.7237 | 9690.7237 | 9690.7237 | 9690.7237 | 9690.7237 | 9690.7237 | 9690.7237 | 9690.7237 | 9690.7237 | 9690.7237 | 9690.7237 | 9690.7237 | 9690.7237 | 9690.7237 | 9690.7237 | 9690.7237 | 9690.7237 | 9690.7237 | 9690.7237 | 9690.7237 | 0 | 0 | 0 | 0 | 0 | 0 | 0 | 0 | 0 | 0 | 0 | 0 | 0 | 0 | 0 | 0 | 0 | 0 | 0 | 0 | 0 | 0 | 0 | 0 | 0 | 0 | 0 | 0 | 0 | 0 | 0 | 0 | 0 | 0 | 0 | 0 | 0 | 0 | 0 | 0 | 0 | 0 | 0 | 0 | 0 | 0 | 0 | 0 | 0 | 0 | 0 | 0 | 0 | 0 | 0 | 0 | 0 | 0 | 0 | 0 | 0 | 0 | 0 | 0 | 0 | 0 | 0 | 0 | 0 | 0 | 0 | 0 | 0 | 0 | 0 | 0 | 0 |  |  |  | 242268.0913
Renovering af filterfront samt pumpesal | 15074.459 | 15074.459 | 15074.459 | 15074.459 | 15074.459 | 15074.459 | 15074.459 | 15074.459 | 15074.459 | 15074.459 | 15074.459 | 15074.459 | 15074.459 | 15074.459 | 15074.459 | 0 | 0 | 0 | 0 | 0 | 0 | 0 | 0 | 0 | 0 | 0 | 0 | 0 | 0 | 0 | 0 | 0 | 0 | 0 | 0 | 0 | 0 | 0 | 0 | 0 | 0 | 0 | 0 | 0 | 0 | 0 | 0 | 0 | 0 | 0 | 0 | 0 | 0 | 0 | 0 | 0 | 0 | 0 | 0 | 0 | 0 | 0 | 0 | 0 | 0 | 0 | 0 | 0 | 0 | 0 | 0 | 0 | 0 | 0 | 0 | 0 | 0 | 0 | 0 | 0 | 0 | 0 | 0 | 0 | 0 | 0 | 0 | 0 | 0 | 0 | 0 | 0 | 0 | 0 | 0 | 0 | 0 | 0 | 0 | 0 | 0 | 0 |  |  |  | 226116.8852
UMS telefonvarslingssystem | 27995.4239 | 27995.4239 | 27995.4239 | 27995.4239 | 27995.4239 | 0 | 0 | 0 | 0 | 0 | 0 | 0 | 0 | 0 | 0 | 0 | 0 | 0 | 0 | 0 | 0 | 0 | 0 | 0 | 0 | 0 | 0 | 0 | 0 | 0 | 0 | 0 | 0 | 0 | 0 | 0 | 0 | 0 | 0 | 0 | 0 | 0 | 0 | 0 | 0 | 0 | 0 | 0 | 0 | 0 | 0 | 0 | 0 | 0 | 0 | 0 | 0 | 0 | 0 | 0 | 0 | 0 | 0 | 0 | 0 | 0 | 0 | 0 | 0 | 0 | 0 | 0 | 0 | 0 | 0 | 0 | 0 | 0 | 0 | 0 | 0 | 0 | 0 | 0 | 0 | 0 | 0 | 0 | 0 | 0 | 0 | 0 | 0 | 0 | 0 | 0 | 0 | 0 | 0 | 0 | 0 | 0 |  |  |  | 139977.1194
Ventiler på ledningsnet ≤ Ø50 mm | 3589.1569 | 3589.1569 | 3589.1569 | 3589.1569 | 3589.1569 | 3589.1569 | 3589.1569 | 3589.1569 | 3589.1569 | 3589.1569 | 3589.1569 | 3589.1569 | 3589.1569 | 3589.1569 | 3589.1569 | 3589.1569 | 3589.1569 | 3589.1569 | 3589.1569 | 3589.1569 | 3589.1569 | 3589.1569 | 3589.1569 | 3589.1569 | 3589.1569 | 3589.1569 | 3589.1569 | 3589.1569 | 3589.1569 | 3589.1569 | 3589.1569 | 3589.1569 | 3589.1569 | 3589.1569 | 3589.1569 | 3589.1569 | 3589.1569 | 3589.1569 | 3589.1569 | 3589.1569 | 3589.1569 | 3589.1569 | 3589.1569 | 3589.1569 | 3589.1569 | 3589.1569 | 3589.1569 | 3589.1569 | 3589.1569 | 3589.1569 | 3589.1569 | 3589.1569 | 3589.1569 | 3589.1569 | 3589.1569 | 3589.1569 | 3589.1569 | 3589.1569 | 3589.1569 | 3589.1569 | 3589.1569 | 3589.1569 | 3589.1569 | 3589.1569 | 3589.1569 | 3589.1569 | 3589.1569 | 3589.1569 | 3589.1569 | 3589.1569 | 3589.1569 | 3589.1569 | 3589.1569 | 3589.1569 | 3589.1569 | 0 | 0 | 0 | 0 | 0 | 0 | 0 | 0 | 0 | 0 | 0 | 0 | 0 | 0 | 0 | 0 | 0 | 0 | 0 | 0 | 0 | 0 | 0 | 0 | 0 | 0 | 0 |  |  |  | 269186.7681
Ventiler på Ø110 mm < Ledningsnet ≤ Ø 250 mm | 12203.1335 | 12203.1335 | 12203.1335 | 12203.1335 | 12203.1335 | 12203.1335 | 12203.1335 | 12203.1335 | 12203.1335 | 12203.1335 | 12203.1335 | 12203.1335 | 12203.1335 | 12203.1335 | 12203.1335 | 12203.1335 | 12203.1335 | 12203.1335 | 12203.1335 | 12203.1335 | 12203.1335 | 12203.1335 | 12203.1335 | 12203.1335 | 12203.1335 | 12203.1335 | 12203.1335 | 12203.1335 | 12203.1335 | 12203.1335 | 12203.1335 | 12203.1335 | 12203.1335 | 12203.1335 | 12203.1335 | 12203.1335 | 12203.1335 | 12203.1335 | 12203.1335 | 12203.1335 | 12203.1335 | 12203.1335 | 12203.1335 | 12203.1335 | 12203.1335 | 12203.1335 | 12203.1335 | 12203.1335 | 12203.1335 | 12203.1335 | 12203.1335 | 12203.1335 | 12203.1335 | 12203.1335 | 12203.1335 | 12203.1335 | 12203.1335 | 12203.1335 | 12203.1335 | 12203.1335 | 12203.1335 | 12203.1335 | 12203.1335 | 12203.1335 | 12203.1335 | 12203.1335 | 12203.1335 | 12203.1335 | 12203.1335 | 12203.1335 | 12203.1335 | 12203.1335 | 12203.1335 | 12203.1335 | 12203.1335 | 0 | 0 | 0 | 0 | 0 | 0 | 0 | 0 | 0 | 0 | 0 | 0 | 0 | 0 | 0 | 0 | 0 | 0 | 0 | 0 | 0 | 0 | 0 | 0 | 0 | 0 | 0 |  |  |  | 915235.0117
Ø110 mm < Ledningsnet ≤ Ø 250 mm | 74352.9745 | 74352.9745 | 74352.9745 | 74352.9745 | 74352.9745 | 74352.9745 | 74352.9745 | 74352.9745 | 74352.9745 | 74352.9745 | 74352.9745 | 74352.9745 | 74352.9745 | 74352.9745 | 74352.9745 | 74352.9745 | 74352.9745 | 74352.9745 | 74352.9745 | 74352.9745 | 74352.9745 | 74352.9745 | 74352.9745 | 74352.9745 | 74352.9745 | 74352.9745 | 74352.9745 | 74352.9745 | 74352.9745 | 74352.9745 | 74352.9745 | 74352.9745 | 74352.9745 | 74352.9745 | 74352.9745 | 74352.9745 | 74352.9745 | 74352.9745 | 74352.9745 | 74352.9745 | 74352.9745 | 74352.9745 | 74352.9745 | 74352.9745 | 74352.9745 | 74352.9745 | 74352.9745 | 74352.9745 | 74352.9745 | 74352.9745 | 74352.9745 | 74352.9745 | 74352.9745 | 74352.9745 | 74352.9745 | 74352.9745 | 74352.9745 | 74352.9745 | 74352.9745 | 74352.9745 | 74352.9745 | 74352.9745 | 74352.9745 | 74352.9745 | 74352.9745 | 74352.9745 | 74352.9745 | 74352.9745 | 74352.9745 | 74352.9745 | 74352.9745 | 74352.9745 | 74352.9745 | 74352.9745 | 74352.9745 | 0 | 0 | 0 | 0 | 0 | 0 | 0 | 0 | 0 | 0 | 0 | 0 | 0 | 0 | 0 | 0 | 0 | 0 | 0 | 0 | 0 | 0 | 0 | 0 | 0 | 0 | 0 |  |  |  | 5576473.0888
2011 | 0 | 219800.0869 | 219800.0869 | 219800.0869 | 219800.0869 | 219800.0869 | 157679.3877 | 157679.3877 | 157679.3877 | 157679.3877 | 157679.3877 | 154684.2095 | 154684.2095 | 154684.2095 | 154684.2095 | 154684.2095 | 153781.7419 | 153781.7419 | 153781.7419 | 153781.7419 | 153781.7419 | 141470.2373 | 141470.2373 | 141470.2373 | 141470.2373 | 141470.2373 | 98589.3476 | 98589.3476 | 98589.3476 | 98589.3476 | 98589.3476 | 96527.243 | 96527.243 | 96527.243 | 96527.243 | 96527.243 | 96527.243 | 96527.243 | 96527.243 | 96527.243 | 96527.243 | 96527.243 | 96527.243 | 96527.243 | 96527.243 | 96527.243 | 96527.243 | 96527.243 | 96527.243 | 96527.243 | 96527.243 | 81192.2434 | 81192.2434 | 81192.2434 | 81192.2434 | 81192.2434 | 81192.2434 | 81192.2434 | 81192.2434 | 81192.2434 | 81192.2434 | 81192.2434 | 81192.2434 | 81192.2434 | 81192.2434 | 81192.2434 | 81192.2434 | 81192.2434 | 81192.2434 | 81192.2434 | 81192.2434 | 81192.2434 | 81192.2434 | 81192.2434 | 81192.2434 | 81192.2434 | 0 | 0 | 0 | 0 | 0 | 0 | 0 | 0 | 0 | 0 | 0 | 0 | 0 | 0 | 0 | 0 | 0 | 0 | 0 | 0 | 0 | 0 | 0 | 0 | 0 | 0 | 0 |  |  | 8590375.9989
Behandlingsanlæg, kalk anlæg | 0 | 39203.0217 | 39203.0217 | 39203.0217 | 39203.0217 | 39203.0217 | 39203.0217 | 39203.0217 | 39203.0217 | 39203.0217 | 39203.0217 | 39203.0217 | 39203.0217 | 39203.0217 | 39203.0217 | 39203.0217 | 39203.0217 | 39203.0217 | 39203.0217 | 39203.0217 | 39203.0217 | 39203.0217 | 39203.0217 | 39203.0217 | 39203.0217 | 39203.0217 | 0 | 0 | 0 | 0 | 0 | 0 | 0 | 0 | 0 | 0 | 0 | 0 | 0 | 0 | 0 | 0 | 0 | 0 | 0 | 0 | 0 | 0 | 0 | 0 | 0 | 0 | 0 | 0 | 0 | 0 | 0 | 0 | 0 | 0 | 0 | 0 | 0 | 0 | 0 | 0 | 0 | 0 | 0 | 0 | 0 | 0 | 0 | 0 | 0 | 0 | 0 | 0 | 0 | 0 | 0 | 0 | 0 | 0 | 0 | 0 | 0 | 0 | 0 | 0 | 0 | 0 | 0 | 0 | 0 | 0 | 0 | 0 | 0 | 0 | 0 | 0 | 0 |  |  | 980075.5419
Boring (inkl. etablering, forerør, filter og prøvepumpning) | 0 | 2062.1046 | 2062.1046 | 2062.1046 | 2062.1046 | 2062.1046 | 2062.1046 | 2062.1046 | 2062.1046 | 2062.1046 | 2062.1046 | 2062.1046 | 2062.1046 | 2062.1046 | 2062.1046 | 2062.1046 | 2062.1046 | 2062.1046 | 2062.1046 | 2062.1046 | 2062.1046 | 2062.1046 | 2062.1046 | 2062.1046 | 2062.1046 | 2062.1046 | 2062.1046 | 2062.1046 | 2062.1046 | 2062.1046 | 2062.1046 | 0 | 0 | 0 | 0 | 0 | 0 | 0 | 0 | 0 | 0 | 0 | 0 | 0 | 0 | 0 | 0 | 0 | 0 | 0 | 0 | 0 | 0 | 0 | 0 | 0 | 0 | 0 | 0 | 0 | 0 | 0 | 0 | 0 | 0 | 0 | 0 | 0 | 0 | 0 | 0 | 0 | 0 | 0 | 0 | 0 | 0 | 0 | 0 | 0 | 0 | 0 | 0 | 0 | 0 | 0 | 0 | 0 | 0 | 0 | 0 | 0 | 0 | 0 | 0 | 0 | 0 | 0 | 0 | 0 | 0 | 0 | 0 |  |  | 61863.137
Elanlæg | 0 | 12311.5046 | 12311.5046 | 12311.5046 | 12311.5046 | 12311.5046 | 12311.5046 | 12311.5046 | 12311.5046 | 12311.5046 | 12311.5046 | 12311.5046 | 12311.5046 | 12311.5046 | 12311.5046 | 12311.5046 | 12311.5046 | 12311.5046 | 12311.5046 | 12311.5046 | 12311.5046 | 0 | 0 | 0 | 0 | 0 | 0 | 0 | 0 | 0 | 0 | 0 | 0 | 0 | 0 | 0 | 0 | 0 | 0 | 0 | 0 | 0 | 0 | 0 | 0 | 0 | 0 | 0 | 0 | 0 | 0 | 0 | 0 | 0 | 0 | 0 | 0 | 0 | 0 | 0 | 0 | 0 | 0 | 0 | 0 | 0 | 0 | 0 | 0 | 0 | 0 | 0 | 0 | 0 | 0 | 0 | 0 | 0 | 0 | 0 | 0 | 0 | 0 | 0 | 0 | 0 | 0 | 0 | 0 | 0 | 0 | 0 | 0 | 0 | 0 | 0 | 0 | 0 | 0 | 0 | 0 | 0 | 0 |  |  | 246230.092
Elanlæg - vandværk | 0 | 1818.2776 | 1818.2776 | 1818.2776 | 1818.2776 | 1818.2776 | 1818.2776 | 1818.2776 | 1818.2776 | 1818.2776 | 1818.2776 | 1818.2776 | 1818.2776 | 1818.2776 | 1818.2776 | 1818.2776 | 1818.2776 | 1818.2776 | 1818.2776 | 1818.2776 | 1818.2776 | 1818.2776 | 1818.2776 | 1818.2776 | 1818.2776 | 1818.2776 | 0 | 0 | 0 | 0 | 0 | 0 | 0 | 0 | 0 | 0 | 0 | 0 | 0 | 0 | 0 | 0 | 0 | 0 | 0 | 0 | 0 | 0 | 0 | 0 | 0 | 0 | 0 | 0 | 0 | 0 | 0 | 0 | 0 | 0 | 0 | 0 | 0 | 0 | 0 | 0 | 0 | 0 | 0 | 0 | 0 | 0 | 0 | 0 | 0 | 0 | 0 | 0 | 0 | 0 | 0 | 0 | 0 | 0 | 0 | 0 | 0 | 0 | 0 | 0 | 0 | 0 | 0 | 0 | 0 | 0 | 0 | 0 | 0 | 0 | 0 | 0 | 0 |  |  | 45456.9401
Etageareal kontor og mandskabsfaciliteter | 0 | 16628.8461 | 16628.8461 | 16628.8461 | 16628.8461 | 16628.8461 | 16628.8461 | 16628.8461 | 16628.8461 | 16628.8461 | 16628.8461 | 16628.8461 | 16628.8461 | 16628.8461 | 16628.8461 | 16628.8461 | 16628.8461 | 16628.8461 | 16628.8461 | 16628.8461 | 16628.8461 | 16628.8461 | 16628.8461 | 16628.8461 | 16628.8461 | 16628.8461 | 16628.8461 | 16628.8461 | 16628.8461 | 16628.8461 | 16628.8461 | 16628.8461 | 16628.8461 | 16628.8461 | 16628.8461 | 16628.8461 | 16628.8461 | 16628.8461 | 16628.8461 | 16628.8461 | 16628.8461 | 16628.8461 | 16628.8461 | 16628.8461 | 16628.8461 | 16628.8461 | 16628.8461 | 16628.8461 | 16628.8461 | 16628.8461 | 16628.8461 | 16628.8461 | 16628.8461 | 16628.8461 | 16628.8461 | 16628.8461 | 16628.8461 | 16628.8461 | 16628.8461 | 16628.8461 | 16628.8461 | 16628.8461 | 16628.8461 | 16628.8461 | 16628.8461 | 16628.8461 | 16628.8461 | 16628.8461 | 16628.8461 | 16628.8461 | 16628.8461 | 16628.8461 | 16628.8461 | 16628.8461 | 16628.8461 | 16628.8461 | 0 | 0 | 0 | 0 | 0 | 0 | 0 | 0 | 0 | 0 | 0 | 0 | 0 | 0 | 0 | 0 | 0 | 0 | 0 | 0 | 0 | 0 | 0 | 0 | 0 | 0 | 0 |  |  | 1247163.4568
Filteranlæg, åbne filtre, dobbelt filtrering, Kontruktioner | 0 | 9080.1813 | 9080.1813 | 9080.1813 | 9080.1813 | 9080.1813 | 9080.1813 | 9080.1813 | 9080.1813 | 9080.1813 | 9080.1813 | 9080.1813 | 9080.1813 | 9080.1813 | 9080.1813 | 9080.1813 | 9080.1813 | 9080.1813 | 9080.1813 | 9080.1813 | 9080.1813 | 9080.1813 | 9080.1813 | 9080.1813 | 9080.1813 | 9080.1813 | 9080.1813 | 9080.1813 | 9080.1813 | 9080.1813 | 9080.1813 | 9080.1813 | 9080.1813 | 9080.1813 | 9080.1813 | 9080.1813 | 9080.1813 | 9080.1813 | 9080.1813 | 9080.1813 | 9080.1813 | 9080.1813 | 9080.1813 | 9080.1813 | 9080.1813 | 9080.1813 | 9080.1813 | 9080.1813 | 9080.1813 | 9080.1813 | 9080.1813 | 0 | 0 | 0 | 0 | 0 | 0 | 0 | 0 | 0 | 0 | 0 | 0 | 0 | 0 | 0 | 0 | 0 | 0 | 0 | 0 | 0 | 0 | 0 | 0 | 0 | 0 | 0 | 0 | 0 | 0 | 0 | 0 | 0 | 0 | 0 | 0 | 0 | 0 | 0 | 0 | 0 | 0 | 0 | 0 | 0 | 0 | 0 | 0 | 0 | 0 | 0 | 0 |  |  | 454009.0639
Filteranlæg, åbne filtre, enkelt filtrering, Kontruktioner | 0 | 549.9874 | 549.9874 | 549.9874 | 549.9874 | 549.9874 | 549.9874 | 549.9874 | 549.9874 | 549.9874 | 549.9874 | 549.9874 | 549.9874 | 549.9874 | 549.9874 | 549.9874 | 549.9874 | 549.9874 | 549.9874 | 549.9874 | 549.9874 | 549.9874 | 549.9874 | 549.9874 | 549.9874 | 549.9874 | 549.9874 | 549.9874 | 549.9874 | 549.9874 | 549.9874 | 549.9874 | 549.9874 | 549.9874 | 549.9874 | 549.9874 | 549.9874 | 549.9874 | 549.9874 | 549.9874 | 549.9874 | 549.9874 | 549.9874 | 549.9874 | 549.9874 | 549.9874 | 549.9874 | 549.9874 | 549.9874 | 549.9874 | 549.9874 | 0 | 0 | 0 | 0 | 0 | 0 | 0 | 0 | 0 | 0 | 0 | 0 | 0 | 0 | 0 | 0 | 0 | 0 | 0 | 0 | 0 | 0 | 0 | 0 | 0 | 0 | 0 | 0 | 0 | 0 | 0 | 0 | 0 | 0 | 0 | 0 | 0 | 0 | 0 | 0 | 0 | 0 | 0 | 0 | 0 | 0 | 0 | 0 | 0 | 0 | 0 | 0 |  |  | 27499.3703
Hegn | 0 | 902.4676 | 902.4676 | 902.4676 | 902.4676 | 902.4676 | 902.4676 | 902.4676 | 902.4676 | 902.4676 | 902.4676 | 902.4676 | 902.4676 | 902.4676 | 902.4676 | 902.4676 | 0 | 0 | 0 | 0 | 0 | 0 | 0 | 0 | 0 | 0 | 0 | 0 | 0 | 0 | 0 | 0 | 0 | 0 | 0 | 0 | 0 | 0 | 0 | 0 | 0 | 0 | 0 | 0 | 0 | 0 | 0 | 0 | 0 | 0 | 0 | 0 | 0 | 0 | 0 | 0 | 0 | 0 | 0 | 0 | 0 | 0 | 0 | 0 | 0 | 0 | 0 | 0 | 0 | 0 | 0 | 0 | 0 | 0 | 0 | 0 | 0 | 0 | 0 | 0 | 0 | 0 | 0 | 0 | 0 | 0 | 0 | 0 | 0 | 0 | 0 | 0 | 0 | 0 | 0 | 0 | 0 | 0 | 0 | 0 | 0 | 0 | 0 |  |  | 13537.0142
Køretøjer, entreprenørmaskiner | 0 | 921.8241 | 921.8241 | 921.8241 | 921.8241 | 921.8241 | 0 | 0 | 0 | 0 | 0 | 0 | 0 | 0 | 0 | 0 | 0 | 0 | 0 | 0 | 0 | 0 | 0 | 0 | 0 | 0 | 0 | 0 | 0 | 0 | 0 | 0 | 0 | 0 | 0 | 0 | 0 | 0 | 0 | 0 | 0 | 0 | 0 | 0 | 0 | 0 | 0 | 0 | 0 | 0 | 0 | 0 | 0 | 0 | 0 | 0 | 0 | 0 | 0 | 0 | 0 | 0 | 0 | 0 | 0 | 0 | 0 | 0 | 0 | 0 | 0 | 0 | 0 | 0 | 0 | 0 | 0 | 0 | 0 | 0 | 0 | 0 | 0 | 0 | 0 | 0 | 0 | 0 | 0 | 0 | 0 | 0 | 0 | 0 | 0 | 0 | 0 | 0 | 0 | 0 | 0 | 0 | 0 |  |  | 4609.1203
Køretøjer, små lastvogne (< 3.500 kg.) | 0 | 61198.8752 | 61198.8752 | 61198.8752 | 61198.8752 | 61198.8752 | 0 | 0 | 0 | 0 | 0 | 0 | 0 | 0 | 0 | 0 | 0 | 0 | 0 | 0 | 0 | 0 | 0 | 0 | 0 | 0 | 0 | 0 | 0 | 0 | 0 | 0 | 0 | 0 | 0 | 0 | 0 | 0 | 0 | 0 | 0 | 0 | 0 | 0 | 0 | 0 | 0 | 0 | 0 | 0 | 0 | 0 | 0 | 0 | 0 | 0 | 0 | 0 | 0 | 0 | 0 | 0 | 0 | 0 | 0 | 0 | 0 | 0 | 0 | 0 | 0 | 0 | 0 | 0 | 0 | 0 | 0 | 0 | 0 | 0 | 0 | 0 | 0 | 0 | 0 | 0 | 0 | 0 | 0 | 0 | 0 | 0 | 0 | 0 | 0 | 0 | 0 | 0 | 0 | 0 | 0 | 0 | 0 |  |  | 305994.3758
Ledningsnet > Ø 500 mm | 0 | 19591.3683 | 19591.3683 | 19591.3683 | 19591.3683 | 19591.3683 | 19591.3683 | 19591.3683 | 19591.3683 | 19591.3683 | 19591.3683 | 19591.3683 | 19591.3683 | 19591.3683 | 19591.3683 | 19591.3683 | 19591.3683 | 19591.3683 | 19591.3683 | 19591.3683 | 19591.3683 | 19591.3683 | 19591.3683 | 19591.3683 | 19591.3683 | 19591.3683 | 19591.3683 | 19591.3683 | 19591.3683 | 19591.3683 | 19591.3683 | 19591.3683 | 19591.3683 | 19591.3683 | 19591.3683 | 19591.3683 | 19591.3683 | 19591.3683 | 19591.3683 | 19591.3683 | 19591.3683 | 19591.3683 | 19591.3683 | 19591.3683 | 19591.3683 | 19591.3683 | 19591.3683 | 19591.3683 | 19591.3683 | 19591.3683 | 19591.3683 | 19591.3683 | 19591.3683 | 19591.3683 | 19591.3683 | 19591.3683 | 19591.3683 | 19591.3683 | 19591.3683 | 19591.3683 | 19591.3683 | 19591.3683 | 19591.3683 | 19591.3683 | 19591.3683 | 19591.3683 | 19591.3683 | 19591.3683 | 19591.3683 | 19591.3683 | 19591.3683 | 19591.3683 | 19591.3683 | 19591.3683 | 19591.3683 | 19591.3683 | 0 | 0 | 0 | 0 | 0 | 0 | 0 | 0 | 0 | 0 | 0 | 0 | 0 | 0 | 0 | 0 | 0 | 0 | 0 | 0 | 0 | 0 | 0 | 0 | 0 | 0 | 0 |  |  | 1469352.6258
Pumpestation (inkl. evt. hydrofor)/trykforøger, Konstruktioner | 0 | 3051.6405 | 3051.6405 | 3051.6405 | 3051.6405 | 3051.6405 | 3051.6405 | 3051.6405 | 3051.6405 | 3051.6405 | 3051.6405 | 3051.6405 | 3051.6405 | 3051.6405 | 3051.6405 | 3051.6405 | 3051.6405 | 3051.6405 | 3051.6405 | 3051.6405 | 3051.6405 | 3051.6405 | 3051.6405 | 3051.6405 | 3051.6405 | 3051.6405 | 3051.6405 | 3051.6405 | 3051.6405 | 3051.6405 | 3051.6405 | 3051.6405 | 3051.6405 | 3051.6405 | 3051.6405 | 3051.6405 | 3051.6405 | 3051.6405 | 3051.6405 | 3051.6405 | 3051.6405 | 3051.6405 | 3051.6405 | 3051.6405 | 3051.6405 | 3051.6405 | 3051.6405 | 3051.6405 | 3051.6405 | 3051.6405 | 3051.6405 | 0 | 0 | 0 | 0 | 0 | 0 | 0 | 0 | 0 | 0 | 0 | 0 | 0 | 0 | 0 | 0 | 0 | 0 | 0 | 0 | 0 | 0 | 0 | 0 | 0 | 0 | 0 | 0 | 0 | 0 | 0 | 0 | 0 | 0 | 0 | 0 | 0 | 0 | 0 | 0 | 0 | 0 | 0 | 0 | 0 | 0 | 0 | 0 | 0 | 0 | 0 | 0 |  |  | 152582.0242
Sikring, avanceret (hegne, porte og overvågningssystemer), Mek./EL | 0 | 274.7901 | 274.7901 | 274.7901 | 274.7901 | 274.7901 | 274.7901 | 274.7901 | 274.7901 | 274.7901 | 274.7901 | 274.7901 | 274.7901 | 274.7901 | 274.7901 | 274.7901 | 274.7901 | 274.7901 | 274.7901 | 274.7901 | 274.7901 | 274.7901 | 274.7901 | 274.7901 | 274.7901 | 274.7901 | 0 | 0 | 0 | 0 | 0 | 0 | 0 | 0 | 0 | 0 | 0 | 0 | 0 | 0 | 0 | 0 | 0 | 0 | 0 | 0 | 0 | 0 | 0 | 0 | 0 | 0 | 0 | 0 | 0 | 0 | 0 | 0 | 0 | 0 | 0 | 0 | 0 | 0 | 0 | 0 | 0 | 0 | 0 | 0 | 0 | 0 | 0 | 0 | 0 | 0 | 0 | 0 | 0 | 0 | 0 | 0 | 0 | 0 | 0 | 0 | 0 | 0 | 0 | 0 | 0 | 0 | 0 | 0 | 0 | 0 | 0 | 0 | 0 | 0 | 0 | 0 | 0 |  |  | 6869.7535
SRO anlæg | 0 | 891.6109 | 891.6109 | 891.6109 | 891.6109 | 891.6109 | 891.6109 | 891.6109 | 891.6109 | 891.6109 | 891.6109 | 0 | 0 | 0 | 0 | 0 | 0 | 0 | 0 | 0 | 0 | 0 | 0 | 0 | 0 | 0 | 0 | 0 | 0 | 0 | 0 | 0 | 0 | 0 | 0 | 0 | 0 | 0 | 0 | 0 | 0 | 0 | 0 | 0 | 0 | 0 | 0 | 0 | 0 | 0 | 0 | 0 | 0 | 0 | 0 | 0 | 0 | 0 | 0 | 0 | 0 | 0 | 0 | 0 | 0 | 0 | 0 | 0 | 0 | 0 | 0 | 0 | 0 | 0 | 0 | 0 | 0 | 0 | 0 | 0 | 0 | 0 | 0 | 0 | 0 | 0 | 0 | 0 | 0 | 0 | 0 | 0 | 0 | 0 | 0 | 0 | 0 | 0 | 0 | 0 | 0 | 0 | 0 |  |  | 8916.1086
SRO-anlæg, vandværk | 0 | 2103.5674 | 2103.5674 | 2103.5674 | 2103.5674 | 2103.5674 | 2103.5674 | 2103.5674 | 2103.5674 | 2103.5674 | 2103.5674 | 0 | 0 | 0 | 0 | 0 | 0 | 0 | 0 | 0 | 0 | 0 | 0 | 0 | 0 | 0 | 0 | 0 | 0 | 0 | 0 | 0 | 0 | 0 | 0 | 0 | 0 | 0 | 0 | 0 | 0 | 0 | 0 | 0 | 0 | 0 | 0 | 0 | 0 | 0 | 0 | 0 | 0 | 0 | 0 | 0 | 0 | 0 | 0 | 0 | 0 | 0 | 0 | 0 | 0 | 0 | 0 | 0 | 0 | 0 | 0 | 0 | 0 | 0 | 0 | 0 | 0 | 0 | 0 | 0 | 0 | 0 | 0 | 0 | 0 | 0 | 0 | 0 | 0 | 0 | 0 | 0 | 0 | 0 | 0 | 0 | 0 | 0 | 0 | 0 | 0 | 0 | 0 |  |  | 21035.6737
SRO-brønd/kvarterbrønd/sektionsbrønd, Konstruktioner | 0 | 2653.1905 | 2653.1905 | 2653.1905 | 2653.1905 | 2653.1905 | 2653.1905 | 2653.1905 | 2653.1905 | 2653.1905 | 2653.1905 | 2653.1905 | 2653.1905 | 2653.1905 | 2653.1905 | 2653.1905 | 2653.1905 | 2653.1905 | 2653.1905 | 2653.1905 | 2653.1905 | 2653.1905 | 2653.1905 | 2653.1905 | 2653.1905 | 2653.1905 | 2653.1905 | 2653.1905 | 2653.1905 | 2653.1905 | 2653.1905 | 2653.1905 | 2653.1905 | 2653.1905 | 2653.1905 | 2653.1905 | 2653.1905 | 2653.1905 | 2653.1905 | 2653.1905 | 2653.1905 | 2653.1905 | 2653.1905 | 2653.1905 | 2653.1905 | 2653.1905 | 2653.1905 | 2653.1905 | 2653.1905 | 2653.1905 | 2653.1905 | 0 | 0 | 0 | 0 | 0 | 0 | 0 | 0 | 0 | 0 | 0 | 0 | 0 | 0 | 0 | 0 | 0 | 0 | 0 | 0 | 0 | 0 | 0 | 0 | 0 | 0 | 0 | 0 | 0 | 0 | 0 | 0 | 0 | 0 | 0 | 0 | 0 | 0 | 0 | 0 | 0 | 0 | 0 | 0 | 0 | 0 | 0 | 0 | 0 | 0 | 0 | 0 |  |  | 132659.5249
Udpumpningsanlæg, rentvandspumper på vandværk | 0 | 1584.8003 | 1584.8003 | 1584.8003 | 1584.8003 | 1584.8003 | 1584.8003 | 1584.8003 | 1584.8003 | 1584.8003 | 1584.8003 | 1584.8003 | 1584.8003 | 1584.8003 | 1584.8003 | 1584.8003 | 1584.8003 | 1584.8003 | 1584.8003 | 1584.8003 | 1584.8003 | 1584.8003 | 1584.8003 | 1584.8003 | 1584.8003 | 1584.8003 | 0 | 0 | 0 | 0 | 0 | 0 | 0 | 0 | 0 | 0 | 0 | 0 | 0 | 0 | 0 | 0 | 0 | 0 | 0 | 0 | 0 | 0 | 0 | 0 | 0 | 0 | 0 | 0 | 0 | 0 | 0 | 0 | 0 | 0 | 0 | 0 | 0 | 0 | 0 | 0 | 0 | 0 | 0 | 0 | 0 | 0 | 0 | 0 | 0 | 0 | 0 | 0 | 0 | 0 | 0 | 0 | 0 | 0 | 0 | 0 | 0 | 0 | 0 | 0 | 0 | 0 | 0 | 0 | 0 | 0 | 0 | 0 | 0 | 0 | 0 | 0 | 0 |  |  | 39620.0067
Ø 50mm < Ledningsnet ≤ Ø110 mm | 0 | 40010.0356 | 40010.0356 | 40010.0356 | 40010.0356 | 40010.0356 | 40010.0356 | 40010.0356 | 40010.0356 | 40010.0356 | 40010.0356 | 40010.0356 | 40010.0356 | 40010.0356 | 40010.0356 | 40010.0356 | 40010.0356 | 40010.0356 | 40010.0356 | 40010.0356 | 40010.0356 | 40010.0356 | 40010.0356 | 40010.0356 | 40010.0356 | 40010.0356 | 40010.0356 | 40010.0356 | 40010.0356 | 40010.0356 | 40010.0356 | 40010.0356 | 40010.0356 | 40010.0356 | 40010.0356 | 40010.0356 | 40010.0356 | 40010.0356 | 40010.0356 | 40010.0356 | 40010.0356 | 40010.0356 | 40010.0356 | 40010.0356 | 40010.0356 | 40010.0356 | 40010.0356 | 40010.0356 | 40010.0356 | 40010.0356 | 40010.0356 | 40010.0356 | 40010.0356 | 40010.0356 | 40010.0356 | 40010.0356 | 40010.0356 | 40010.0356 | 40010.0356 | 40010.0356 | 40010.0356 | 40010.0356 | 40010.0356 | 40010.0356 | 40010.0356 | 40010.0356 | 40010.0356 | 40010.0356 | 40010.0356 | 40010.0356 | 40010.0356 | 40010.0356 | 40010.0356 | 40010.0356 | 40010.0356 | 40010.0356 | 0 | 0 | 0 | 0 | 0 | 0 | 0 | 0 | 0 | 0 | 0 | 0 | 0 | 0 | 0 | 0 | 0 | 0 | 0 | 0 | 0 | 0 | 0 | 0 | 0 | 0 | 0 |  |  | 3000752.6677
Ø110 mm < Ledningsnet ≤ Ø 250 mm | 0 | 4961.9934 | 4961.9934 | 4961.9934 | 4961.9934 | 4961.9934 | 4961.9934 | 4961.9934 | 4961.9934 | 4961.9934 | 4961.9934 | 4961.9934 | 4961.9934 | 4961.9934 | 4961.9934 | 4961.9934 | 4961.9934 | 4961.9934 | 4961.9934 | 4961.9934 | 4961.9934 | 4961.9934 | 4961.9934 | 4961.9934 | 4961.9934 | 4961.9934 | 4961.9934 | 4961.9934 | 4961.9934 | 4961.9934 | 4961.9934 | 4961.9934 | 4961.9934 | 4961.9934 | 4961.9934 | 4961.9934 | 4961.9934 | 4961.9934 | 4961.9934 | 4961.9934 | 4961.9934 | 4961.9934 | 4961.9934 | 4961.9934 | 4961.9934 | 4961.9934 | 4961.9934 | 4961.9934 | 4961.9934 | 4961.9934 | 4961.9934 | 4961.9934 | 4961.9934 | 4961.9934 | 4961.9934 | 4961.9934 | 4961.9934 | 4961.9934 | 4961.9934 | 4961.9934 | 4961.9934 | 4961.9934 | 4961.9934 | 4961.9934 | 4961.9934 | 4961.9934 | 4961.9934 | 4961.9934 | 4961.9934 | 4961.9934 | 4961.9934 | 4961.9934 | 4961.9934 | 4961.9934 | 4961.9934 | 4961.9934 | 0 | 0 | 0 | 0 | 0 | 0 | 0 | 0 | 0 | 0 | 0 | 0 | 0 | 0 | 0 | 0 | 0 | 0 | 0 | 0 | 0 | 0 | 0 | 0 | 0 | 0 | 0 |  |  | 372149.5016
2012 | 0 | 0 | 210004.2042 | 210004.2042 | 210004.2042 | 210004.2042 | 210004.2042 | 192300.6082 | 192300.6082 | 192300.6082 | 192300.6082 | 192300.6082 | 124335.2007 | 124335.2007 | 124335.2007 | 124335.2007 | 124335.2007 | 114651.4957 | 114651.4957 | 114651.4957 | 114651.4957 | 114651.4957 | 94752.8068 | 94752.8068 | 94752.8068 | 94752.8068 | 94752.8068 | 94752.8068 | 94752.8068 | 94752.8068 | 94752.8068 | 94752.8068 | 64107.9772 | 64107.9772 | 64107.9772 | 64107.9772 | 64107.9772 | 64107.9772 | 64107.9772 | 64107.9772 | 64107.9772 | 64107.9772 | 64107.9772 | 64107.9772 | 64107.9772 | 64107.9772 | 64107.9772 | 64107.9772 | 64107.9772 | 64107.9772 | 64107.9772 | 64107.9772 | 53577.6052 | 53577.6052 | 53577.6052 | 53577.6052 | 53577.6052 | 53577.6052 | 53577.6052 | 53577.6052 | 53577.6052 | 53577.6052 | 53577.6052 | 53577.6052 | 53577.6052 | 53577.6052 | 53577.6052 | 53577.6052 | 53577.6052 | 53577.6052 | 53577.6052 | 53577.6052 | 53577.6052 | 53577.6052 | 53577.6052 | 53577.6052 | 53577.6052 | 0 | 0 | 0 | 0 | 0 | 0 | 0 | 0 | 0 | 0 | 0 | 0 | 0 | 0 | 0 | 0 | 0 | 0 | 0 | 0 | 0 | 0 | 0 | 0 | 0 | 0 | 0 |  | 6775585.2872
Afregningsmålere, elektroniske ≤ Ø 110mm (Qn 10) | 0 | 0 | 42248.1696 | 42248.1696 | 42248.1696 | 42248.1696 | 42248.1696 | 42248.1696 | 42248.1696 | 42248.1696 | 42248.1696 | 42248.1696 | 0 | 0 | 0 | 0 | 0 | 0 | 0 | 0 | 0 | 0 | 0 | 0 | 0 | 0 | 0 | 0 | 0 | 0 | 0 | 0 | 0 | 0 | 0 | 0 | 0 | 0 | 0 | 0 | 0 | 0 | 0 | 0 | 0 | 0 | 0 | 0 | 0 | 0 | 0 | 0 | 0 | 0 | 0 | 0 | 0 | 0 | 0 | 0 | 0 | 0 | 0 | 0 | 0 | 0 | 0 | 0 | 0 | 0 | 0 | 0 | 0 | 0 | 0 | 0 | 0 | 0 | 0 | 0 | 0 | 0 | 0 | 0 | 0 | 0 | 0 | 0 | 0 | 0 | 0 | 0 | 0 | 0 | 0 | 0 | 0 | 0 | 0 | 0 | 0 | 0 | 0 | 0 |  | 422481.6962
Boring (inkl. etablering, forerør, filter og prøvepumpning) | 0 | 0 | 30644.8296 | 30644.8296 | 30644.8296 | 30644.8296 | 30644.8296 | 30644.8296 | 30644.8296 | 30644.8296 | 30644.8296 | 30644.8296 | 30644.8296 | 30644.8296 | 30644.8296 | 30644.8296 | 30644.8296 | 30644.8296 | 30644.8296 | 30644.8296 | 30644.8296 | 30644.8296 | 30644.8296 | 30644.8296 | 30644.8296 | 30644.8296 | 30644.8296 | 30644.8296 | 30644.8296 | 30644.8296 | 30644.8296 | 30644.8296 | 0 | 0 | 0 | 0 | 0 | 0 | 0 | 0 | 0 | 0 | 0 | 0 | 0 | 0 | 0 | 0 | 0 | 0 | 0 | 0 | 0 | 0 | 0 | 0 | 0 | 0 | 0 | 0 | 0 | 0 | 0 | 0 | 0 | 0 | 0 | 0 | 0 | 0 | 0 | 0 | 0 | 0 | 0 | 0 | 0 | 0 | 0 | 0 | 0 | 0 | 0 | 0 | 0 | 0 | 0 | 0 | 0 | 0 | 0 | 0 | 0 | 0 | 0 | 0 | 0 | 0 | 0 | 0 | 0 | 0 | 0 | 0 |  | 919344.8872
Elanlæg | 0 | 0 | 19898.6889 | 19898.6889 | 19898.6889 | 19898.6889 | 19898.6889 | 19898.6889 | 19898.6889 | 19898.6889 | 19898.6889 | 19898.6889 | 19898.6889 | 19898.6889 | 19898.6889 | 19898.6889 | 19898.6889 | 19898.6889 | 19898.6889 | 19898.6889 | 19898.6889 | 19898.6889 | 0 | 0 | 0 | 0 | 0 | 0 | 0 | 0 | 0 | 0 | 0 | 0 | 0 | 0 | 0 | 0 | 0 | 0 | 0 | 0 | 0 | 0 | 0 | 0 | 0 | 0 | 0 | 0 | 0 | 0 | 0 | 0 | 0 | 0 | 0 | 0 | 0 | 0 | 0 | 0 | 0 | 0 | 0 | 0 | 0 | 0 | 0 | 0 | 0 | 0 | 0 | 0 | 0 | 0 | 0 | 0 | 0 | 0 | 0 | 0 | 0 | 0 | 0 | 0 | 0 | 0 | 0 | 0 | 0 | 0 | 0 | 0 | 0 | 0 | 0 | 0 | 0 | 0 | 0 | 0 | 0 | 0 |  | 397973.7781
Etageareal kontor og mandskabsfaciliteter | 0 | 0 | 2104.2395 | 2104.2395 | 2104.2395 | 2104.2395 | 2104.2395 | 2104.2395 | 2104.2395 | 2104.2395 | 2104.2395 | 2104.2395 | 2104.2395 | 2104.2395 | 2104.2395 | 2104.2395 | 2104.2395 | 2104.2395 | 2104.2395 | 2104.2395 | 2104.2395 | 2104.2395 | 2104.2395 | 2104.2395 | 2104.2395 | 2104.2395 | 2104.2395 | 2104.2395 | 2104.2395 | 2104.2395 | 2104.2395 | 2104.2395 | 2104.2395 | 2104.2395 | 2104.2395 | 2104.2395 | 2104.2395 | 2104.2395 | 2104.2395 | 2104.2395 | 2104.2395 | 2104.2395 | 2104.2395 | 2104.2395 | 2104.2395 | 2104.2395 | 2104.2395 | 2104.2395 | 2104.2395 | 2104.2395 | 2104.2395 | 2104.2395 | 2104.2395 | 2104.2395 | 2104.2395 | 2104.2395 | 2104.2395 | 2104.2395 | 2104.2395 | 2104.2395 | 2104.2395 | 2104.2395 | 2104.2395 | 2104.2395 | 2104.2395 | 2104.2395 | 2104.2395 | 2104.2395 | 2104.2395 | 2104.2395 | 2104.2395 | 2104.2395 | 2104.2395 | 2104.2395 | 2104.2395 | 2104.2395 | 2104.2395 | 0 | 0 | 0 | 0 | 0 | 0 | 0 | 0 | 0 | 0 | 0 | 0 | 0 | 0 | 0 | 0 | 0 | 0 | 0 | 0 | 0 | 0 | 0 | 0 | 0 | 0 | 0 |  | 157817.9643
Filteranlæg, åbne filtre, enkelt filtrering, Kontruktioner | 0 | 0 | 838.5539 | 838.5539 | 838.5539 | 838.5539 | 838.5539 | 838.5539 | 838.5539 | 838.5539 | 838.5539 | 838.5539 | 838.5539 | 838.5539 | 838.5539 | 838.5539 | 838.5539 | 838.5539 | 838.5539 | 838.5539 | 838.5539 | 838.5539 | 838.5539 | 838.5539 | 838.5539 | 838.5539 | 838.5539 | 838.5539 | 838.5539 | 838.5539 | 838.5539 | 838.5539 | 838.5539 | 838.5539 | 838.5539 | 838.5539 | 838.5539 | 838.5539 | 838.5539 | 838.5539 | 838.5539 | 838.5539 | 838.5539 | 838.5539 | 838.5539 | 838.5539 | 838.5539 | 838.5539 | 838.5539 | 838.5539 | 838.5539 | 838.5539 | 0 | 0 | 0 | 0 | 0 | 0 | 0 | 0 | 0 | 0 | 0 | 0 | 0 | 0 | 0 | 0 | 0 | 0 | 0 | 0 | 0 | 0 | 0 | 0 | 0 | 0 | 0 | 0 | 0 | 0 | 0 | 0 | 0 | 0 | 0 | 0 | 0 | 0 | 0 | 0 | 0 | 0 | 0 | 0 | 0 | 0 | 0 | 0 | 0 | 0 | 0 | 0 |  | 41927.6952
Garage og rørlager | 0 | 0 | 410.4447 | 410.4447 | 410.4447 | 410.4447 | 410.4447 | 410.4447 | 410.4447 | 410.4447 | 410.4447 | 410.4447 | 410.4447 | 410.4447 | 410.4447 | 410.4447 | 410.4447 | 410.4447 | 410.4447 | 410.4447 | 410.4447 | 410.4447 | 410.4447 | 410.4447 | 410.4447 | 410.4447 | 410.4447 | 410.4447 | 410.4447 | 410.4447 | 410.4447 | 410.4447 | 410.4447 | 410.4447 | 410.4447 | 410.4447 | 410.4447 | 410.4447 | 410.4447 | 410.4447 | 410.4447 | 410.4447 | 410.4447 | 410.4447 | 410.4447 | 410.4447 | 410.4447 | 410.4447 | 410.4447 | 410.4447 | 410.4447 | 410.4447 | 410.4447 | 410.4447 | 410.4447 | 410.4447 | 410.4447 | 410.4447 | 410.4447 | 410.4447 | 410.4447 | 410.4447 | 410.4447 | 410.4447 | 410.4447 | 410.4447 | 410.4447 | 410.4447 | 410.4447 | 410.4447 | 410.4447 | 410.4447 | 410.4447 | 410.4447 | 410.4447 | 410.4447 | 410.4447 | 0 | 0 | 0 | 0 | 0 | 0 | 0 | 0 | 0 | 0 | 0 | 0 | 0 | 0 | 0 | 0 | 0 | 0 | 0 | 0 | 0 | 0 | 0 | 0 | 0 | 0 | 0 |  | 30783.3527
Inspektionsbrønd, Konstruktioner | 0 | 0 | 9691.8181 | 9691.8181 | 9691.8181 | 9691.8181 | 9691.8181 | 9691.8181 | 9691.8181 | 9691.8181 | 9691.8181 | 9691.8181 | 9691.8181 | 9691.8181 | 9691.8181 | 9691.8181 | 9691.8181 | 9691.8181 | 9691.8181 | 9691.8181 | 9691.8181 | 9691.8181 | 9691.8181 | 9691.8181 | 9691.8181 | 9691.8181 | 9691.8181 | 9691.8181 | 9691.8181 | 9691.8181 | 9691.8181 | 9691.8181 | 9691.8181 | 9691.8181 | 9691.8181 | 9691.8181 | 9691.8181 | 9691.8181 | 9691.8181 | 9691.8181 | 9691.8181 | 9691.8181 | 9691.8181 | 9691.8181 | 9691.8181 | 9691.8181 | 9691.8181 | 9691.8181 | 9691.8181 | 9691.8181 | 9691.8181 | 9691.8181 | 0 | 0 | 0 | 0 | 0 | 0 | 0 | 0 | 0 | 0 | 0 | 0 | 0 | 0 | 0 | 0 | 0 | 0 | 0 | 0 | 0 | 0 | 0 | 0 | 0 | 0 | 0 | 0 | 0 | 0 | 0 | 0 | 0 | 0 | 0 | 0 | 0 | 0 | 0 | 0 | 0 | 0 | 0 | 0 | 0 | 0 | 0 | 0 | 0 | 0 | 0 | 0 |  | 484590.9042
Inspektionsbrønd, Mek./EL | 0 | 0 | 3728.0466 | 3728.0466 | 3728.0466 | 3728.0466 | 3728.0466 | 3728.0466 | 3728.0466 | 3728.0466 | 3728.0466 | 3728.0466 | 3728.0466 | 3728.0466 | 3728.0466 | 3728.0466 | 3728.0466 | 0 | 0 | 0 | 0 | 0 | 0 | 0 | 0 | 0 | 0 | 0 | 0 | 0 | 0 | 0 | 0 | 0 | 0 | 0 | 0 | 0 | 0 | 0 | 0 | 0 | 0 | 0 | 0 | 0 | 0 | 0 | 0 | 0 | 0 | 0 | 0 | 0 | 0 | 0 | 0 | 0 | 0 | 0 | 0 | 0 | 0 | 0 | 0 | 0 | 0 | 0 | 0 | 0 | 0 | 0 | 0 | 0 | 0 | 0 | 0 | 0 | 0 | 0 | 0 | 0 | 0 | 0 | 0 | 0 | 0 | 0 | 0 | 0 | 0 | 0 | 0 | 0 | 0 | 0 | 0 | 0 | 0 | 0 | 0 | 0 | 0 | 0 |  | 55920.6995
Køretøjer, entreprenørmaskiner | 0 | 0 | 17703.5959 | 17703.5959 | 17703.5959 | 17703.5959 | 17703.5959 | 0 | 0 | 0 | 0 | 0 | 0 | 0 | 0 | 0 | 0 | 0 | 0 | 0 | 0 | 0 | 0 | 0 | 0 | 0 | 0 | 0 | 0 | 0 | 0 | 0 | 0 | 0 | 0 | 0 | 0 | 0 | 0 | 0 | 0 | 0 | 0 | 0 | 0 | 0 | 0 | 0 | 0 | 0 | 0 | 0 | 0 | 0 | 0 | 0 | 0 | 0 | 0 | 0 | 0 | 0 | 0 | 0 | 0 | 0 | 0 | 0 | 0 | 0 | 0 | 0 | 0 | 0 | 0 | 0 | 0 | 0 | 0 | 0 | 0 | 0 | 0 | 0 | 0 | 0 | 0 | 0 | 0 | 0 | 0 | 0 | 0 | 0 | 0 | 0 | 0 | 0 | 0 | 0 | 0 | 0 | 0 | 0 |  | 88517.9796
Ledningsnet ≤ Ø50 mm | 0 | 0 | 13185.3528 | 13185.3528 | 13185.3528 | 13185.3528 | 13185.3528 | 13185.3528 | 13185.3528 | 13185.3528 | 13185.3528 | 13185.3528 | 13185.3528 | 13185.3528 | 13185.3528 | 13185.3528 | 13185.3528 | 13185.3528 | 13185.3528 | 13185.3528 | 13185.3528 | 13185.3528 | 13185.3528 | 13185.3528 | 13185.3528 | 13185.3528 | 13185.3528 | 13185.3528 | 13185.3528 | 13185.3528 | 13185.3528 | 13185.3528 | 13185.3528 | 13185.3528 | 13185.3528 | 13185.3528 | 13185.3528 | 13185.3528 | 13185.3528 | 13185.3528 | 13185.3528 | 13185.3528 | 13185.3528 | 13185.3528 | 13185.3528 | 13185.3528 | 13185.3528 | 13185.3528 | 13185.3528 | 13185.3528 | 13185.3528 | 13185.3528 | 13185.3528 | 13185.3528 | 13185.3528 | 13185.3528 | 13185.3528 | 13185.3528 | 13185.3528 | 13185.3528 | 13185.3528 | 13185.3528 | 13185.3528 | 13185.3528 | 13185.3528 | 13185.3528 | 13185.3528 | 13185.3528 | 13185.3528 | 13185.3528 | 13185.3528 | 13185.3528 | 13185.3528 | 13185.3528 | 13185.3528 | 13185.3528 | 13185.3528 | 0 | 0 | 0 | 0 | 0 | 0 | 0 | 0 | 0 | 0 | 0 | 0 | 0 | 0 | 0 | 0 | 0 | 0 | 0 | 0 | 0 | 0 | 0 | 0 | 0 | 0 | 0 |  | 988901.461
Pumpe inkl. stigrør og forerørsforsejlinger mv. | 0 | 0 | 5955.6584 | 5955.6584 | 5955.6584 | 5955.6584 | 5955.6584 | 5955.6584 | 5955.6584 | 5955.6584 | 5955.6584 | 5955.6584 | 5955.6584 | 5955.6584 | 5955.6584 | 5955.6584 | 5955.6584 | 0 | 0 | 0 | 0 | 0 | 0 | 0 | 0 | 0 | 0 | 0 | 0 | 0 | 0 | 0 | 0 | 0 | 0 | 0 | 0 | 0 | 0 | 0 | 0 | 0 | 0 | 0 | 0 | 0 | 0 | 0 | 0 | 0 | 0 | 0 | 0 | 0 | 0 | 0 | 0 | 0 | 0 | 0 | 0 | 0 | 0 | 0 | 0 | 0 | 0 | 0 | 0 | 0 | 0 | 0 | 0 | 0 | 0 | 0 | 0 | 0 | 0 | 0 | 0 | 0 | 0 | 0 | 0 | 0 | 0 | 0 | 0 | 0 | 0 | 0 | 0 | 0 | 0 | 0 | 0 | 0 | 0 | 0 | 0 | 0 | 0 | 0 |  | 89334.8753
SRO anlæg | 0 | 0 | 25717.2379 | 25717.2379 | 25717.2379 | 25717.2379 | 25717.2379 | 25717.2379 | 25717.2379 | 25717.2379 | 25717.2379 | 25717.2379 | 0 | 0 | 0 | 0 | 0 | 0 | 0 | 0 | 0 | 0 | 0 | 0 | 0 | 0 | 0 | 0 | 0 | 0 | 0 | 0 | 0 | 0 | 0 | 0 | 0 | 0 | 0 | 0 | 0 | 0 | 0 | 0 | 0 | 0 | 0 | 0 | 0 | 0 | 0 | 0 | 0 | 0 | 0 | 0 | 0 | 0 | 0 | 0 | 0 | 0 | 0 | 0 | 0 | 0 | 0 | 0 | 0 | 0 | 0 | 0 | 0 | 0 | 0 | 0 | 0 | 0 | 0 | 0 | 0 | 0 | 0 | 0 | 0 | 0 | 0 | 0 | 0 | 0 | 0 | 0 | 0 | 0 | 0 | 0 | 0 | 0 | 0 | 0 | 0 | 0 | 0 | 0 |  | 257172.3794
Ventiler på ledningsnet ≤ Ø50 mm | 0 | 0 | 5099.9985 | 5099.9985 | 5099.9985 | 5099.9985 | 5099.9985 | 5099.9985 | 5099.9985 | 5099.9985 | 5099.9985 | 5099.9985 | 5099.9985 | 5099.9985 | 5099.9985 | 5099.9985 | 5099.9985 | 5099.9985 | 5099.9985 | 5099.9985 | 5099.9985 | 5099.9985 | 5099.9985 | 5099.9985 | 5099.9985 | 5099.9985 | 5099.9985 | 5099.9985 | 5099.9985 | 5099.9985 | 5099.9985 | 5099.9985 | 5099.9985 | 5099.9985 | 5099.9985 | 5099.9985 | 5099.9985 | 5099.9985 | 5099.9985 | 5099.9985 | 5099.9985 | 5099.9985 | 5099.9985 | 5099.9985 | 5099.9985 | 5099.9985 | 5099.9985 | 5099.9985 | 5099.9985 | 5099.9985 | 5099.9985 | 5099.9985 | 5099.9985 | 5099.9985 | 5099.9985 | 5099.9985 | 5099.9985 | 5099.9985 | 5099.9985 | 5099.9985 | 5099.9985 | 5099.9985 | 5099.9985 | 5099.9985 | 5099.9985 | 5099.9985 | 5099.9985 | 5099.9985 | 5099.9985 | 5099.9985 | 5099.9985 | 5099.9985 | 5099.9985 | 5099.9985 | 5099.9985 | 5099.9985 | 5099.9985 | 0 | 0 | 0 | 0 | 0 | 0 | 0 | 0 | 0 | 0 | 0 | 0 | 0 | 0 | 0 | 0 | 0 | 0 | 0 | 0 | 0 | 0 | 0 | 0 | 0 | 0 | 0 |  | 382499.8885
Ø 50mm < Ledningsnet ≤ Ø110 mm | 0 | 0 | 13999.2602 | 13999.2602 | 13999.2602 | 13999.2602 | 13999.2602 | 13999.2602 | 13999.2602 | 13999.2602 | 13999.2602 | 13999.2602 | 13999.2602 | 13999.2602 | 13999.2602 | 13999.2602 | 13999.2602 | 13999.2602 | 13999.2602 | 13999.2602 | 13999.2602 | 13999.2602 | 13999.2602 | 13999.2602 | 13999.2602 | 13999.2602 | 13999.2602 | 13999.2602 | 13999.2602 | 13999.2602 | 13999.2602 | 13999.2602 | 13999.2602 | 13999.2602 | 13999.2602 | 13999.2602 | 13999.2602 | 13999.2602 | 13999.2602 | 13999.2602 | 13999.2602 | 13999.2602 | 13999.2602 | 13999.2602 | 13999.2602 | 13999.2602 | 13999.2602 | 13999.2602 | 13999.2602 | 13999.2602 | 13999.2602 | 13999.2602 | 13999.2602 | 13999.2602 | 13999.2602 | 13999.2602 | 13999.2602 | 13999.2602 | 13999.2602 | 13999.2602 | 13999.2602 | 13999.2602 | 13999.2602 | 13999.2602 | 13999.2602 | 13999.2602 | 13999.2602 | 13999.2602 | 13999.2602 | 13999.2602 | 13999.2602 | 13999.2602 | 13999.2602 | 13999.2602 | 13999.2602 | 13999.2602 | 13999.2602 | 0 | 0 | 0 | 0 | 0 | 0 | 0 | 0 | 0 | 0 | 0 | 0 | 0 | 0 | 0 | 0 | 0 | 0 | 0 | 0 | 0 | 0 | 0 | 0 | 0 | 0 | 0 |  | 1049944.5154
Ø110 mm < Ledningsnet ≤ Ø 250 mm | 0 | 0 | 18778.3095 | 18778.3095 | 18778.3095 | 18778.3095 | 18778.3095 | 18778.3095 | 18778.3095 | 18778.3095 | 18778.3095 | 18778.3095 | 18778.3095 | 18778.3095 | 18778.3095 | 18778.3095 | 18778.3095 | 18778.3095 | 18778.3095 | 18778.3095 | 18778.3095 | 18778.3095 | 18778.3095 | 18778.3095 | 18778.3095 | 18778.3095 | 18778.3095 | 18778.3095 | 18778.3095 | 18778.3095 | 18778.3095 | 18778.3095 | 18778.3095 | 18778.3095 | 18778.3095 | 18778.3095 | 18778.3095 | 18778.3095 | 18778.3095 | 18778.3095 | 18778.3095 | 18778.3095 | 18778.3095 | 18778.3095 | 18778.3095 | 18778.3095 | 18778.3095 | 18778.3095 | 18778.3095 | 18778.3095 | 18778.3095 | 18778.3095 | 18778.3095 | 18778.3095 | 18778.3095 | 18778.3095 | 18778.3095 | 18778.3095 | 18778.3095 | 18778.3095 | 18778.3095 | 18778.3095 | 18778.3095 | 18778.3095 | 18778.3095 | 18778.3095 | 18778.3095 | 18778.3095 | 18778.3095 | 18778.3095 | 18778.3095 | 18778.3095 | 18778.3095 | 18778.3095 | 18778.3095 | 18778.3095 | 18778.3095 | 0 | 0 | 0 | 0 | 0 | 0 | 0 | 0 | 0 | 0 | 0 | 0 | 0 | 0 | 0 | 0 | 0 | 0 | 0 | 0 | 0 | 0 | 0 | 0 | 0 | 0 | 0 |  | 1408373.2107
2013 | 0 | 0 | 0 | 404584.2569 | 404584.2569 | 404584.2569 | 404584.2569 | 404584.2569 | 335500.1018 | 335500.1018 | 335500.1018 | 335500.1018 | 335500.1018 | 145507.7044 | 145507.7044 | 145507.7044 | 145507.7044 | 145507.7044 | 134131.4226 | 134131.4226 | 134131.4226 | 134131.4226 | 134131.4226 | 128027.3575 | 128027.3575 | 128027.3575 | 128027.3575 | 128027.3575 | 121005.293 | 121005.293 | 121005.293 | 121005.293 | 121005.293 | 101412.1079 | 101412.1079 | 101412.1079 | 101412.1079 | 101412.1079 | 101412.1079 | 101412.1079 | 101412.1079 | 101412.1079 | 101412.1079 | 101412.1079 | 101412.1079 | 101412.1079 | 101412.1079 | 101412.1079 | 101412.1079 | 101412.1079 | 101412.1079 | 101412.1079 | 101412.1079 | 83531.135 | 83531.135 | 83531.135 | 83531.135 | 83531.135 | 83531.135 | 83531.135 | 83531.135 | 83531.135 | 83531.135 | 83531.135 | 83531.135 | 83531.135 | 83531.135 | 83531.135 | 83531.135 | 83531.135 | 83531.135 | 83531.135 | 83531.135 | 83531.135 | 83531.135 | 83531.135 | 83531.135 | 83531.135 | 4982.3344 | 4982.3344 | 4982.3344 | 4982.3344 | 4982.3344 | 4982.3344 | 4982.3344 | 4982.3344 | 4982.3344 | 4982.3344 | 4982.3344 | 4982.3344 | 4982.3344 | 4982.3344 | 4982.3344 | 4982.3344 | 4982.3344 | 4982.3344 | 4982.3344 | 4982.3344 | 4982.3344 | 4982.3344 | 4982.3344 | 4982.3344 | 4982.3344 | 0 | 0 | 10584859.5738
Afregningsmålere, elektroniske > Ø110 mm | 0 | 0 | 0 | 7792.5986 | 7792.5986 | 7792.5986 | 7792.5986 | 7792.5986 | 7792.5986 | 7792.5986 | 7792.5986 | 7792.5986 | 7792.5986 | 0 | 0 | 0 | 0 | 0 | 0 | 0 | 0 | 0 | 0 | 0 | 0 | 0 | 0 | 0 | 0 | 0 | 0 | 0 | 0 | 0 | 0 | 0 | 0 | 0 | 0 | 0 | 0 | 0 | 0 | 0 | 0 | 0 | 0 | 0 | 0 | 0 | 0 | 0 | 0 | 0 | 0 | 0 | 0 | 0 | 0 | 0 | 0 | 0 | 0 | 0 | 0 | 0 | 0 | 0 | 0 | 0 | 0 | 0 | 0 | 0 | 0 | 0 | 0 | 0 | 0 | 0 | 0 | 0 | 0 | 0 | 0 | 0 | 0 | 0 | 0 | 0 | 0 | 0 | 0 | 0 | 0 | 0 | 0 | 0 | 0 | 0 | 0 | 0 | 0 | 0 | 0 | 77925.986
Afregningsmålere, elektroniske ≤ Ø 110mm (Qn 10) | 0 | 0 | 0 | 133231.7687 | 133231.7687 | 133231.7687 | 133231.7687 | 133231.7687 | 133231.7687 | 133231.7687 | 133231.7687 | 133231.7687 | 133231.7687 | 0 | 0 | 0 | 0 | 0 | 0 | 0 | 0 | 0 | 0 | 0 | 0 | 0 | 0 | 0 | 0 | 0 | 0 | 0 | 0 | 0 | 0 | 0 | 0 | 0 | 0 | 0 | 0 | 0 | 0 | 0 | 0 | 0 | 0 | 0 | 0 | 0 | 0 | 0 | 0 | 0 | 0 | 0 | 0 | 0 | 0 | 0 | 0 | 0 | 0 | 0 | 0 | 0 | 0 | 0 | 0 | 0 | 0 | 0 | 0 | 0 | 0 | 0 | 0 | 0 | 0 | 0 | 0 | 0 | 0 | 0 | 0 | 0 | 0 | 0 | 0 | 0 | 0 | 0 | 0 | 0 | 0 | 0 | 0 | 0 | 0 | 0 | 0 | 0 | 0 | 0 | 0 | 1332317.6871
Beluftningsanlæg, iltningstrappe, Mek./EL | 0 | 0 | 0 | 822.889 | 822.889 | 822.889 | 822.889 | 822.889 | 822.889 | 822.889 | 822.889 | 822.889 | 822.889 | 822.889 | 822.889 | 822.889 | 822.889 | 822.889 | 822.889 | 822.889 | 822.889 | 822.889 | 822.889 | 822.889 | 822.889 | 822.889 | 822.889 | 822.889 | 0 | 0 | 0 | 0 | 0 | 0 | 0 | 0 | 0 | 0 | 0 | 0 | 0 | 0 | 0 | 0 | 0 | 0 | 0 | 0 | 0 | 0 | 0 | 0 | 0 | 0 | 0 | 0 | 0 | 0 | 0 | 0 | 0 | 0 | 0 | 0 | 0 | 0 | 0 | 0 | 0 | 0 | 0 | 0 | 0 | 0 | 0 | 0 | 0 | 0 | 0 | 0 | 0 | 0 | 0 | 0 | 0 | 0 | 0 | 0 | 0 | 0 | 0 | 0 | 0 | 0 | 0 | 0 | 0 | 0 | 0 | 0 | 0 | 0 | 0 | 0 | 0 | 20572.2246
Boring (inkl. etablering, forerør, filter og prøvepumpning) | 0 | 0 | 0 | 19593.185 | 19593.185 | 19593.185 | 19593.185 | 19593.185 | 19593.185 | 19593.185 | 19593.185 | 19593.185 | 19593.185 | 19593.185 | 19593.185 | 19593.185 | 19593.185 | 19593.185 | 19593.185 | 19593.185 | 19593.185 | 19593.185 | 19593.185 | 19593.185 | 19593.185 | 19593.185 | 19593.185 | 19593.185 | 19593.185 | 19593.185 | 19593.185 | 19593.185 | 19593.185 | 0 | 0 | 0 | 0 | 0 | 0 | 0 | 0 | 0 | 0 | 0 | 0 | 0 | 0 | 0 | 0 | 0 | 0 | 0 | 0 | 0 | 0 | 0 | 0 | 0 | 0 | 0 | 0 | 0 | 0 | 0 | 0 | 0 | 0 | 0 | 0 | 0 | 0 | 0 | 0 | 0 | 0 | 0 | 0 | 0 | 0 | 0 | 0 | 0 | 0 | 0 | 0 | 0 | 0 | 0 | 0 | 0 | 0 | 0 | 0 | 0 | 0 | 0 | 0 | 0 | 0 | 0 | 0 | 0 | 0 | 0 | 0 | 587795.5506
Bygning for trykforøgere | 0 | 0 | 0 | 302.4411 | 302.4411 | 302.4411 | 302.4411 | 302.4411 | 302.4411 | 302.4411 | 302.4411 | 302.4411 | 302.4411 | 302.4411 | 302.4411 | 302.4411 | 302.4411 | 302.4411 | 302.4411 | 302.4411 | 302.4411 | 302.4411 | 302.4411 | 302.4411 | 302.4411 | 302.4411 | 302.4411 | 302.4411 | 302.4411 | 302.4411 | 302.4411 | 302.4411 | 302.4411 | 302.4411 | 302.4411 | 302.4411 | 302.4411 | 302.4411 | 302.4411 | 302.4411 | 302.4411 | 302.4411 | 302.4411 | 302.4411 | 302.4411 | 302.4411 | 302.4411 | 302.4411 | 302.4411 | 302.4411 | 302.4411 | 302.4411 | 302.4411 | 302.4411 | 302.4411 | 302.4411 | 302.4411 | 302.4411 | 302.4411 | 302.4411 | 302.4411 | 302.4411 | 302.4411 | 302.4411 | 302.4411 | 302.4411 | 302.4411 | 302.4411 | 302.4411 | 302.4411 | 302.4411 | 302.4411 | 302.4411 | 302.4411 | 302.4411 | 302.4411 | 302.4411 | 302.4411 | 0 | 0 | 0 | 0 | 0 | 0 | 0 | 0 | 0 | 0 | 0 | 0 | 0 | 0 | 0 | 0 | 0 | 0 | 0 | 0 | 0 | 0 | 0 | 0 | 0 | 0 | 0 | 22683.082
Elanlæg | 0 | 0 | 0 | 6104.0651 | 6104.0651 | 6104.0651 | 6104.0651 | 6104.0651 | 6104.0651 | 6104.0651 | 6104.0651 | 6104.0651 | 6104.0651 | 6104.0651 | 6104.0651 | 6104.0651 | 6104.0651 | 6104.0651 | 6104.0651 | 6104.0651 | 6104.0651 | 6104.0651 | 6104.0651 | 0 | 0 | 0 | 0 | 0 | 0 | 0 | 0 | 0 | 0 | 0 | 0 | 0 | 0 | 0 | 0 | 0 | 0 | 0 | 0 | 0 | 0 | 0 | 0 | 0 | 0 | 0 | 0 | 0 | 0 | 0 | 0 | 0 | 0 | 0 | 0 | 0 | 0 | 0 | 0 | 0 | 0 | 0 | 0 | 0 | 0 | 0 | 0 | 0 | 0 | 0 | 0 | 0 | 0 | 0 | 0 | 0 | 0 | 0 | 0 | 0 | 0 | 0 | 0 | 0 | 0 | 0 | 0 | 0 | 0 | 0 | 0 | 0 | 0 | 0 | 0 | 0 | 0 | 0 | 0 | 0 | 0 | 122081.302
Etageareal vandbehandlingsbygning | 0 | 0 | 0 | 257.8537 | 257.8537 | 257.8537 | 257.8537 | 257.8537 | 257.8537 | 257.8537 | 257.8537 | 257.8537 | 257.8537 | 257.8537 | 257.8537 | 257.8537 | 257.8537 | 257.8537 | 257.8537 | 257.8537 | 257.8537 | 257.8537 | 257.8537 | 257.8537 | 257.8537 | 257.8537 | 257.8537 | 257.8537 | 257.8537 | 257.8537 | 257.8537 | 257.8537 | 257.8537 | 257.8537 | 257.8537 | 257.8537 | 257.8537 | 257.8537 | 257.8537 | 257.8537 | 257.8537 | 257.8537 | 257.8537 | 257.8537 | 257.8537 | 257.8537 | 257.8537 | 257.8537 | 257.8537 | 257.8537 | 257.8537 | 257.8537 | 257.8537 | 257.8537 | 257.8537 | 257.8537 | 257.8537 | 257.8537 | 257.8537 | 257.8537 | 257.8537 | 257.8537 | 257.8537 | 257.8537 | 257.8537 | 257.8537 | 257.8537 | 257.8537 | 257.8537 | 257.8537 | 257.8537 | 257.8537 | 257.8537 | 257.8537 | 257.8537 | 257.8537 | 257.8537 | 257.8537 | 0 | 0 | 0 | 0 | 0 | 0 | 0 | 0 | 0 | 0 | 0 | 0 | 0 | 0 | 0 | 0 | 0 | 0 | 0 | 0 | 0 | 0 | 0 | 0 | 0 | 0 | 0 | 19339.0289
Eternitledninger ≤ Ø50 mm | 0 | 0 | 0 | 4294.3791 | 4294.3791 | 4294.3791 | 4294.3791 | 4294.3791 | 4294.3791 | 4294.3791 | 4294.3791 | 4294.3791 | 4294.3791 | 4294.3791 | 4294.3791 | 4294.3791 | 4294.3791 | 4294.3791 | 4294.3791 | 4294.3791 | 4294.3791 | 4294.3791 | 4294.3791 | 4294.3791 | 4294.3791 | 4294.3791 | 4294.3791 | 4294.3791 | 4294.3791 | 4294.3791 | 4294.3791 | 4294.3791 | 4294.3791 | 4294.3791 | 4294.3791 | 4294.3791 | 4294.3791 | 4294.3791 | 4294.3791 | 4294.3791 | 4294.3791 | 4294.3791 | 4294.3791 | 4294.3791 | 4294.3791 | 4294.3791 | 4294.3791 | 4294.3791 | 4294.3791 | 4294.3791 | 4294.3791 | 4294.3791 | 4294.3791 | 4294.3791 | 4294.3791 | 4294.3791 | 4294.3791 | 4294.3791 | 4294.3791 | 4294.3791 | 4294.3791 | 4294.3791 | 4294.3791 | 4294.3791 | 4294.3791 | 4294.3791 | 4294.3791 | 4294.3791 | 4294.3791 | 4294.3791 | 4294.3791 | 4294.3791 | 4294.3791 | 4294.3791 | 4294.3791 | 4294.3791 | 4294.3791 | 4294.3791 | 0 | 0 | 0 | 0 | 0 | 0 | 0 | 0 | 0 | 0 | 0 | 0 | 0 | 0 | 0 | 0 | 0 | 0 | 0 | 0 | 0 | 0 | 0 | 0 | 0 | 0 | 0 | 322078.4318
Filteranlæg, trykfiltre, enkelt filtrering | 0 | 0 | 0 | 2960.6857 | 2960.6857 | 2960.6857 | 2960.6857 | 2960.6857 | 2960.6857 | 2960.6857 | 2960.6857 | 2960.6857 | 2960.6857 | 2960.6857 | 2960.6857 | 2960.6857 | 2960.6857 | 2960.6857 | 2960.6857 | 2960.6857 | 2960.6857 | 2960.6857 | 2960.6857 | 2960.6857 | 2960.6857 | 2960.6857 | 2960.6857 | 2960.6857 | 0 | 0 | 0 | 0 | 0 | 0 | 0 | 0 | 0 | 0 | 0 | 0 | 0 | 0 | 0 | 0 | 0 | 0 | 0 | 0 | 0 | 0 | 0 | 0 | 0 | 0 | 0 | 0 | 0 | 0 | 0 | 0 | 0 | 0 | 0 | 0 | 0 | 0 | 0 | 0 | 0 | 0 | 0 | 0 | 0 | 0 | 0 | 0 | 0 | 0 | 0 | 0 | 0 | 0 | 0 | 0 | 0 | 0 | 0 | 0 | 0 | 0 | 0 | 0 | 0 | 0 | 0 | 0 | 0 | 0 | 0 | 0 | 0 | 0 | 0 | 0 | 0 | 74017.1414
Garage og rørlager | 0 | 0 | 0 | 277.4521 | 277.4521 | 277.4521 | 277.4521 | 277.4521 | 277.4521 | 277.4521 | 277.4521 | 277.4521 | 277.4521 | 277.4521 | 277.4521 | 277.4521 | 277.4521 | 277.4521 | 277.4521 | 277.4521 | 277.4521 | 277.4521 | 277.4521 | 277.4521 | 277.4521 | 277.4521 | 277.4521 | 277.4521 | 277.4521 | 277.4521 | 277.4521 | 277.4521 | 277.4521 | 277.4521 | 277.4521 | 277.4521 | 277.4521 | 277.4521 | 277.4521 | 277.4521 | 277.4521 | 277.4521 | 277.4521 | 277.4521 | 277.4521 | 277.4521 | 277.4521 | 277.4521 | 277.4521 | 277.4521 | 277.4521 | 277.4521 | 277.4521 | 277.4521 | 277.4521 | 277.4521 | 277.4521 | 277.4521 | 277.4521 | 277.4521 | 277.4521 | 277.4521 | 277.4521 | 277.4521 | 277.4521 | 277.4521 | 277.4521 | 277.4521 | 277.4521 | 277.4521 | 277.4521 | 277.4521 | 277.4521 | 277.4521 | 277.4521 | 277.4521 | 277.4521 | 277.4521 | 0 | 0 | 0 | 0 | 0 | 0 | 0 | 0 | 0 | 0 | 0 | 0 | 0 | 0 | 0 | 0 | 0 | 0 | 0 | 0 | 0 | 0 | 0 | 0 | 0 | 0 | 0 | 20808.9088
Inspektionsbrønd, Konstruktioner | 0 | 0 | 0 | 197.6364 | 197.6364 | 197.6364 | 197.6364 | 197.6364 | 197.6364 | 197.6364 | 197.6364 | 197.6364 | 197.6364 | 197.6364 | 197.6364 | 197.6364 | 197.6364 | 197.6364 | 197.6364 | 197.6364 | 197.6364 | 197.6364 | 197.6364 | 197.6364 | 197.6364 | 197.6364 | 197.6364 | 197.6364 | 197.6364 | 197.6364 | 197.6364 | 197.6364 | 197.6364 | 197.6364 | 197.6364 | 197.6364 | 197.6364 | 197.6364 | 197.6364 | 197.6364 | 197.6364 | 197.6364 | 197.6364 | 197.6364 | 197.6364 | 197.6364 | 197.6364 | 197.6364 | 197.6364 | 197.6364 | 197.6364 | 197.6364 | 197.6364 | 0 | 0 | 0 | 0 | 0 | 0 | 0 | 0 | 0 | 0 | 0 | 0 | 0 | 0 | 0 | 0 | 0 | 0 | 0 | 0 | 0 | 0 | 0 | 0 | 0 | 0 | 0 | 0 | 0 | 0 | 0 | 0 | 0 | 0 | 0 | 0 | 0 | 0 | 0 | 0 | 0 | 0 | 0 | 0 | 0 | 0 | 0 | 0 | 0 | 0 | 0 | 0 | 9881.8191
Inspektionsbrønd, Mek./EL | 0 | 0 | 0 | 2779.6002 | 2779.6002 | 2779.6002 | 2779.6002 | 2779.6002 | 2779.6002 | 2779.6002 | 2779.6002 | 2779.6002 | 2779.6002 | 2779.6002 | 2779.6002 | 2779.6002 | 2779.6002 | 2779.6002 | 0 | 0 | 0 | 0 | 0 | 0 | 0 | 0 | 0 | 0 | 0 | 0 | 0 | 0 | 0 | 0 | 0 | 0 | 0 | 0 | 0 | 0 | 0 | 0 | 0 | 0 | 0 | 0 | 0 | 0 | 0 | 0 | 0 | 0 | 0 | 0 | 0 | 0 | 0 | 0 | 0 | 0 | 0 | 0 | 0 | 0 | 0 | 0 | 0 | 0 | 0 | 0 | 0 | 0 | 0 | 0 | 0 | 0 | 0 | 0 | 0 | 0 | 0 | 0 | 0 | 0 | 0 | 0 | 0 | 0 | 0 | 0 | 0 | 0 | 0 | 0 | 0 | 0 | 0 | 0 | 0 | 0 | 0 | 0 | 0 | 0 | 0 | 41694.0035
Instrumenter (flowmåler+tryk transducer+alarmer) | 0 | 0 | 0 | 2810.5486 | 2810.5486 | 2810.5486 | 2810.5486 | 2810.5486 | 2810.5486 | 2810.5486 | 2810.5486 | 2810.5486 | 2810.5486 | 0 | 0 | 0 | 0 | 0 | 0 | 0 | 0 | 0 | 0 | 0 | 0 | 0 | 0 | 0 | 0 | 0 | 0 | 0 | 0 | 0 | 0 | 0 | 0 | 0 | 0 | 0 | 0 | 0 | 0 | 0 | 0 | 0 | 0 | 0 | 0 | 0 | 0 | 0 | 0 | 0 | 0 | 0 | 0 | 0 | 0 | 0 | 0 | 0 | 0 | 0 | 0 | 0 | 0 | 0 | 0 | 0 | 0 | 0 | 0 | 0 | 0 | 0 | 0 | 0 | 0 | 0 | 0 | 0 | 0 | 0 | 0 | 0 | 0 | 0 | 0 | 0 | 0 | 0 | 0 | 0 | 0 | 0 | 0 | 0 | 0 | 0 | 0 | 0 | 0 | 0 | 0 | 28105.4864
Køretøjer, entreprenørmaskiner | 0 | 0 | 0 | 28090.6556 | 28090.6556 | 28090.6556 | 28090.6556 | 28090.6556 | 0 | 0 | 0 | 0 | 0 | 0 | 0 | 0 | 0 | 0 | 0 | 0 | 0 | 0 | 0 | 0 | 0 | 0 | 0 | 0 | 0 | 0 | 0 | 0 | 0 | 0 | 0 | 0 | 0 | 0 | 0 | 0 | 0 | 0 | 0 | 0 | 0 | 0 | 0 | 0 | 0 | 0 | 0 | 0 | 0 | 0 | 0 | 0 | 0 | 0 | 0 | 0 | 0 | 0 | 0 | 0 | 0 | 0 | 0 | 0 | 0 | 0 | 0 | 0 | 0 | 0 | 0 | 0 | 0 | 0 | 0 | 0 | 0 | 0 | 0 | 0 | 0 | 0 | 0 | 0 | 0 | 0 | 0 | 0 | 0 | 0 | 0 | 0 | 0 | 0 | 0 | 0 | 0 | 0 | 0 | 0 | 0 | 140453.2778
Køretøjer, små lastvogne (< 3.500 kg.) | 0 | 0 | 0 | 40993.4996 | 40993.4996 | 40993.4996 | 40993.4996 | 40993.4996 | 0 | 0 | 0 | 0 | 0 | 0 | 0 | 0 | 0 | 0 | 0 | 0 | 0 | 0 | 0 | 0 | 0 | 0 | 0 | 0 | 0 | 0 | 0 | 0 | 0 | 0 | 0 | 0 | 0 | 0 | 0 | 0 | 0 | 0 | 0 | 0 | 0 | 0 | 0 | 0 | 0 | 0 | 0 | 0 | 0 | 0 | 0 | 0 | 0 | 0 | 0 | 0 | 0 | 0 | 0 | 0 | 0 | 0 | 0 | 0 | 0 | 0 | 0 | 0 | 0 | 0 | 0 | 0 | 0 | 0 | 0 | 0 | 0 | 0 | 0 | 0 | 0 | 0 | 0 | 0 | 0 | 0 | 0 | 0 | 0 | 0 | 0 | 0 | 0 | 0 | 0 | 0 | 0 | 0 | 0 | 0 | 0 | 204967.4979
Laboratorium (bygning, inkl. inventar+udstyr), Mek./EL | 0 | 0 | 0 | 251.5151 | 251.5151 | 251.5151 | 251.5151 | 251.5151 | 251.5151 | 251.5151 | 251.5151 | 251.5151 | 251.5151 | 0 | 0 | 0 | 0 | 0 | 0 | 0 | 0 | 0 | 0 | 0 | 0 | 0 | 0 | 0 | 0 | 0 | 0 | 0 | 0 | 0 | 0 | 0 | 0 | 0 | 0 | 0 | 0 | 0 | 0 | 0 | 0 | 0 | 0 | 0 | 0 | 0 | 0 | 0 | 0 | 0 | 0 | 0 | 0 | 0 | 0 | 0 | 0 | 0 | 0 | 0 | 0 | 0 | 0 | 0 | 0 | 0 | 0 | 0 | 0 | 0 | 0 | 0 | 0 | 0 | 0 | 0 | 0 | 0 | 0 | 0 | 0 | 0 | 0 | 0 | 0 | 0 | 0 | 0 | 0 | 0 | 0 | 0 | 0 | 0 | 0 | 0 | 0 | 0 | 0 | 0 | 0 | 2515.1505
Ledningsnet ≤ Ø50 mm | 0 | 0 | 0 | 13328.9839 | 13328.9839 | 13328.9839 | 13328.9839 | 13328.9839 | 13328.9839 | 13328.9839 | 13328.9839 | 13328.9839 | 13328.9839 | 13328.9839 | 13328.9839 | 13328.9839 | 13328.9839 | 13328.9839 | 13328.9839 | 13328.9839 | 13328.9839 | 13328.9839 | 13328.9839 | 13328.9839 | 13328.9839 | 13328.9839 | 13328.9839 | 13328.9839 | 13328.9839 | 13328.9839 | 13328.9839 | 13328.9839 | 13328.9839 | 13328.9839 | 13328.9839 | 13328.9839 | 13328.9839 | 13328.9839 | 13328.9839 | 13328.9839 | 13328.9839 | 13328.9839 | 13328.9839 | 13328.9839 | 13328.9839 | 13328.9839 | 13328.9839 | 13328.9839 | 13328.9839 | 13328.9839 | 13328.9839 | 13328.9839 | 13328.9839 | 13328.9839 | 13328.9839 | 13328.9839 | 13328.9839 | 13328.9839 | 13328.9839 | 13328.9839 | 13328.9839 | 13328.9839 | 13328.9839 | 13328.9839 | 13328.9839 | 13328.9839 | 13328.9839 | 13328.9839 | 13328.9839 | 13328.9839 | 13328.9839 | 13328.9839 | 13328.9839 | 13328.9839 | 13328.9839 | 13328.9839 | 13328.9839 | 13328.9839 | 0 | 0 | 0 | 0 | 0 | 0 | 0 | 0 | 0 | 0 | 0 | 0 | 0 | 0 | 0 | 0 | 0 | 0 | 0 | 0 | 0 | 0 | 0 | 0 | 0 | 0 | 0 | 999673.7948
Pumpe inkl. stigrør og forerørsforsejlinger mv. | 0 | 0 | 0 | 2016.5223 | 2016.5223 | 2016.5223 | 2016.5223 | 2016.5223 | 2016.5223 | 2016.5223 | 2016.5223 | 2016.5223 | 2016.5223 | 2016.5223 | 2016.5223 | 2016.5223 | 2016.5223 | 2016.5223 | 0 | 0 | 0 | 0 | 0 | 0 | 0 | 0 | 0 | 0 | 0 | 0 | 0 | 0 | 0 | 0 | 0 | 0 | 0 | 0 | 0 | 0 | 0 | 0 | 0 | 0 | 0 | 0 | 0 | 0 | 0 | 0 | 0 | 0 | 0 | 0 | 0 | 0 | 0 | 0 | 0 | 0 | 0 | 0 | 0 | 0 | 0 | 0 | 0 | 0 | 0 | 0 | 0 | 0 | 0 | 0 | 0 | 0 | 0 | 0 | 0 | 0 | 0 | 0 | 0 | 0 | 0 | 0 | 0 | 0 | 0 | 0 | 0 | 0 | 0 | 0 | 0 | 0 | 0 | 0 | 0 | 0 | 0 | 0 | 0 | 0 | 0 | 30247.8339
Pumpestation (inkl. evt. hydrofor)/trykforøger, Konstruktioner | 0 | 0 | 0 | 17213.3 | 17213.3 | 17213.3 | 17213.3 | 17213.3 | 17213.3 | 17213.3 | 17213.3 | 17213.3 | 17213.3 | 17213.3 | 17213.3 | 17213.3 | 17213.3 | 17213.3 | 17213.3 | 17213.3 | 17213.3 | 17213.3 | 17213.3 | 17213.3 | 17213.3 | 17213.3 | 17213.3 | 17213.3 | 17213.3 | 17213.3 | 17213.3 | 17213.3 | 17213.3 | 17213.3 | 17213.3 | 17213.3 | 17213.3 | 17213.3 | 17213.3 | 17213.3 | 17213.3 | 17213.3 | 17213.3 | 17213.3 | 17213.3 | 17213.3 | 17213.3 | 17213.3 | 17213.3 | 17213.3 | 17213.3 | 17213.3 | 17213.3 | 0 | 0 | 0 | 0 | 0 | 0 | 0 | 0 | 0 | 0 | 0 | 0 | 0 | 0 | 0 | 0 | 0 | 0 | 0 | 0 | 0 | 0 | 0 | 0 | 0 | 0 | 0 | 0 | 0 | 0 | 0 | 0 | 0 | 0 | 0 | 0 | 0 | 0 | 0 | 0 | 0 | 0 | 0 | 0 | 0 | 0 | 0 | 0 | 0 | 0 | 0 | 0 | 860665.0016
Pumpestation (inkl. evt. hydrofor)/trykforøger, Mek./EL | 0 | 0 | 0 | 3003.3904 | 3003.3904 | 3003.3904 | 3003.3904 | 3003.3904 | 3003.3904 | 3003.3904 | 3003.3904 | 3003.3904 | 3003.3904 | 3003.3904 | 3003.3904 | 3003.3904 | 3003.3904 | 3003.3904 | 3003.3904 | 3003.3904 | 3003.3904 | 3003.3904 | 3003.3904 | 3003.3904 | 3003.3904 | 3003.3904 | 3003.3904 | 3003.3904 | 0 | 0 | 0 | 0 | 0 | 0 | 0 | 0 | 0 | 0 | 0 | 0 | 0 | 0 | 0 | 0 | 0 | 0 | 0 | 0 | 0 | 0 | 0 | 0 | 0 | 0 | 0 | 0 | 0 | 0 | 0 | 0 | 0 | 0 | 0 | 0 | 0 | 0 | 0 | 0 | 0 | 0 | 0 | 0 | 0 | 0 | 0 | 0 | 0 | 0 | 0 | 0 | 0 | 0 | 0 | 0 | 0 | 0 | 0 | 0 | 0 | 0 | 0 | 0 | 0 | 0 | 0 | 0 | 0 | 0 | 0 | 0 | 0 | 0 | 0 | 0 | 0 | 75084.7598
Pumpestation (inkl. evt. hydrofor)/trykforøger, SRO | 0 | 0 | 0 | 12390.57 | 12390.57 | 12390.57 | 12390.57 | 12390.57 | 12390.57 | 12390.57 | 12390.57 | 12390.57 | 12390.57 | 0 | 0 | 0 | 0 | 0 | 0 | 0 | 0 | 0 | 0 | 0 | 0 | 0 | 0 | 0 | 0 | 0 | 0 | 0 | 0 | 0 | 0 | 0 | 0 | 0 | 0 | 0 | 0 | 0 | 0 | 0 | 0 | 0 | 0 | 0 | 0 | 0 | 0 | 0 | 0 | 0 | 0 | 0 | 0 | 0 | 0 | 0 | 0 | 0 | 0 | 0 | 0 | 0 | 0 | 0 | 0 | 0 | 0 | 0 | 0 | 0 | 0 | 0 | 0 | 0 | 0 | 0 | 0 | 0 | 0 | 0 | 0 | 0 | 0 | 0 | 0 | 0 | 0 | 0 | 0 | 0 | 0 | 0 | 0 | 0 | 0 | 0 | 0 | 0 | 0 | 0 | 0 | 123905.7003
Rentvandsbeholder insitu støbt | 0 | 0 | 0 | 91.0168 | 91.0168 | 91.0168 | 91.0168 | 91.0168 | 91.0168 | 91.0168 | 91.0168 | 91.0168 | 91.0168 | 91.0168 | 91.0168 | 91.0168 | 91.0168 | 91.0168 | 91.0168 | 91.0168 | 91.0168 | 91.0168 | 91.0168 | 91.0168 | 91.0168 | 91.0168 | 91.0168 | 91.0168 | 91.0168 | 91.0168 | 91.0168 | 91.0168 | 91.0168 | 91.0168 | 91.0168 | 91.0168 | 91.0168 | 91.0168 | 91.0168 | 91.0168 | 91.0168 | 91.0168 | 91.0168 | 91.0168 | 91.0168 | 91.0168 | 91.0168 | 91.0168 | 91.0168 | 91.0168 | 91.0168 | 91.0168 | 91.0168 | 0 | 0 | 0 | 0 | 0 | 0 | 0 | 0 | 0 | 0 | 0 | 0 | 0 | 0 | 0 | 0 | 0 | 0 | 0 | 0 | 0 | 0 | 0 | 0 | 0 | 0 | 0 | 0 | 0 | 0 | 0 | 0 | 0 | 0 | 0 | 0 | 0 | 0 | 0 | 0 | 0 | 0 | 0 | 0 | 0 | 0 | 0 | 0 | 0 | 0 | 0 | 0 | 4550.8378
Sikring (terror, hærværk), SRO | 0 | 0 | 0 | 1153.7593 | 1153.7593 | 1153.7593 | 1153.7593 | 1153.7593 | 1153.7593 | 1153.7593 | 1153.7593 | 1153.7593 | 1153.7593 | 0 | 0 | 0 | 0 | 0 | 0 | 0 | 0 | 0 | 0 | 0 | 0 | 0 | 0 | 0 | 0 | 0 | 0 | 0 | 0 | 0 | 0 | 0 | 0 | 0 | 0 | 0 | 0 | 0 | 0 | 0 | 0 | 0 | 0 | 0 | 0 | 0 | 0 | 0 | 0 | 0 | 0 | 0 | 0 | 0 | 0 | 0 | 0 | 0 | 0 | 0 | 0 | 0 | 0 | 0 | 0 | 0 | 0 | 0 | 0 | 0 | 0 | 0 | 0 | 0 | 0 | 0 | 0 | 0 | 0 | 0 | 0 | 0 | 0 | 0 | 0 | 0 | 0 | 0 | 0 | 0 | 0 | 0 | 0 | 0 | 0 | 0 | 0 | 0 | 0 | 0 | 0 | 11537.5927
Skyllevandsbehandling, inkl. UV-filter mv., Mek./EL | 0 | 0 | 0 | 235.0995 | 235.0995 | 235.0995 | 235.0995 | 235.0995 | 235.0995 | 235.0995 | 235.0995 | 235.0995 | 235.0995 | 235.0995 | 235.0995 | 235.0995 | 235.0995 | 235.0995 | 235.0995 | 235.0995 | 235.0995 | 235.0995 | 235.0995 | 235.0995 | 235.0995 | 235.0995 | 235.0995 | 235.0995 | 0 | 0 | 0 | 0 | 0 | 0 | 0 | 0 | 0 | 0 | 0 | 0 | 0 | 0 | 0 | 0 | 0 | 0 | 0 | 0 | 0 | 0 | 0 | 0 | 0 | 0 | 0 | 0 | 0 | 0 | 0 | 0 | 0 | 0 | 0 | 0 | 0 | 0 | 0 | 0 | 0 | 0 | 0 | 0 | 0 | 0 | 0 | 0 | 0 | 0 | 0 | 0 | 0 | 0 | 0 | 0 | 0 | 0 | 0 | 0 | 0 | 0 | 0 | 0 | 0 | 0 | 0 | 0 | 0 | 0 | 0 | 0 | 0 | 0 | 0 | 0 | 0 | 5877.4882
SRO anlæg | 0 | 0 | 0 | 2470.5564 | 2470.5564 | 2470.5564 | 2470.5564 | 2470.5564 | 2470.5564 | 2470.5564 | 2470.5564 | 2470.5564 | 2470.5564 | 0 | 0 | 0 | 0 | 0 | 0 | 0 | 0 | 0 | 0 | 0 | 0 | 0 | 0 | 0 | 0 | 0 | 0 | 0 | 0 | 0 | 0 | 0 | 0 | 0 | 0 | 0 | 0 | 0 | 0 | 0 | 0 | 0 | 0 | 0 | 0 | 0 | 0 | 0 | 0 | 0 | 0 | 0 | 0 | 0 | 0 | 0 | 0 | 0 | 0 | 0 | 0 | 0 | 0 | 0 | 0 | 0 | 0 | 0 | 0 | 0 | 0 | 0 | 0 | 0 | 0 | 0 | 0 | 0 | 0 | 0 | 0 | 0 | 0 | 0 | 0 | 0 | 0 | 0 | 0 | 0 | 0 | 0 | 0 | 0 | 0 | 0 | 0 | 0 | 0 | 0 | 0 | 24705.5637
SRO-anlæg, vandværk | 0 | 0 | 0 | 7161.373 | 7161.373 | 7161.373 | 7161.373 | 7161.373 | 7161.373 | 7161.373 | 7161.373 | 7161.373 | 7161.373 | 0 | 0 | 0 | 0 | 0 | 0 | 0 | 0 | 0 | 0 | 0 | 0 | 0 | 0 | 0 | 0 | 0 | 0 | 0 | 0 | 0 | 0 | 0 | 0 | 0 | 0 | 0 | 0 | 0 | 0 | 0 | 0 | 0 | 0 | 0 | 0 | 0 | 0 | 0 | 0 | 0 | 0 | 0 | 0 | 0 | 0 | 0 | 0 | 0 | 0 | 0 | 0 | 0 | 0 | 0 | 0 | 0 | 0 | 0 | 0 | 0 | 0 | 0 | 0 | 0 | 0 | 0 | 0 | 0 | 0 | 0 | 0 | 0 | 0 | 0 | 0 | 0 | 0 | 0 | 0 | 0 | 0 | 0 | 0 | 0 | 0 | 0 | 0 | 0 | 0 | 0 | 0 | 71613.7302
SRO-brønd/kvarterbrønd/sektionsbrønd, Konstruktioner | 0 | 0 | 0 | 379.0198 | 379.0198 | 379.0198 | 379.0198 | 379.0198 | 379.0198 | 379.0198 | 379.0198 | 379.0198 | 379.0198 | 379.0198 | 379.0198 | 379.0198 | 379.0198 | 379.0198 | 379.0198 | 379.0198 | 379.0198 | 379.0198 | 379.0198 | 379.0198 | 379.0198 | 379.0198 | 379.0198 | 379.0198 | 379.0198 | 379.0198 | 379.0198 | 379.0198 | 379.0198 | 379.0198 | 379.0198 | 379.0198 | 379.0198 | 379.0198 | 379.0198 | 379.0198 | 379.0198 | 379.0198 | 379.0198 | 379.0198 | 379.0198 | 379.0198 | 379.0198 | 379.0198 | 379.0198 | 379.0198 | 379.0198 | 379.0198 | 379.0198 | 0 | 0 | 0 | 0 | 0 | 0 | 0 | 0 | 0 | 0 | 0 | 0 | 0 | 0 | 0 | 0 | 0 | 0 | 0 | 0 | 0 | 0 | 0 | 0 | 0 | 0 | 0 | 0 | 0 | 0 | 0 | 0 | 0 | 0 | 0 | 0 | 0 | 0 | 0 | 0 | 0 | 0 | 0 | 0 | 0 | 0 | 0 | 0 | 0 | 0 | 0 | 0 | 18950.9887
SRO-brønd/kvarterbrønd/sektionsbrønd, Mek./EL | 0 | 0 | 0 | 6580.1593 | 6580.1593 | 6580.1593 | 6580.1593 | 6580.1593 | 6580.1593 | 6580.1593 | 6580.1593 | 6580.1593 | 6580.1593 | 6580.1593 | 6580.1593 | 6580.1593 | 6580.1593 | 6580.1593 | 0 | 0 | 0 | 0 | 0 | 0 | 0 | 0 | 0 | 0 | 0 | 0 | 0 | 0 | 0 | 0 | 0 | 0 | 0 | 0 | 0 | 0 | 0 | 0 | 0 | 0 | 0 | 0 | 0 | 0 | 0 | 0 | 0 | 0 | 0 | 0 | 0 | 0 | 0 | 0 | 0 | 0 | 0 | 0 | 0 | 0 | 0 | 0 | 0 | 0 | 0 | 0 | 0 | 0 | 0 | 0 | 0 | 0 | 0 | 0 | 0 | 0 | 0 | 0 | 0 | 0 | 0 | 0 | 0 | 0 | 0 | 0 | 0 | 0 | 0 | 0 | 0 | 0 | 0 | 0 | 0 | 0 | 0 | 0 | 0 | 0 | 0 | 98702.3888
SRO-brønd/kvarterbrønd/sektionsbrønd, SRO | 0 | 0 | 0 | 22729.7077 | 22729.7077 | 22729.7077 | 22729.7077 | 22729.7077 | 22729.7077 | 22729.7077 | 22729.7077 | 22729.7077 | 22729.7077 | 0 | 0 | 0 | 0 | 0 | 0 | 0 | 0 | 0 | 0 | 0 | 0 | 0 | 0 | 0 | 0 | 0 | 0 | 0 | 0 | 0 | 0 | 0 | 0 | 0 | 0 | 0 | 0 | 0 | 0 | 0 | 0 | 0 | 0 | 0 | 0 | 0 | 0 | 0 | 0 | 0 | 0 | 0 | 0 | 0 | 0 | 0 | 0 | 0 | 0 | 0 | 0 | 0 | 0 | 0 | 0 | 0 | 0 | 0 | 0 | 0 | 0 | 0 | 0 | 0 | 0 | 0 | 0 | 0 | 0 | 0 | 0 | 0 | 0 | 0 | 0 | 0 | 0 | 0 | 0 | 0 | 0 | 0 | 0 | 0 | 0 | 0 | 0 | 0 | 0 | 0 | 0 | 227297.0773
Støbejernsledninger ≤ Ø50 mm | 0 | 0 | 0 | 4982.3344 | 4982.3344 | 4982.3344 | 4982.3344 | 4982.3344 | 4982.3344 | 4982.3344 | 4982.3344 | 4982.3344 | 4982.3344 | 4982.3344 | 4982.3344 | 4982.3344 | 4982.3344 | 4982.3344 | 4982.3344 | 4982.3344 | 4982.3344 | 4982.3344 | 4982.3344 | 4982.3344 | 4982.3344 | 4982.3344 | 4982.3344 | 4982.3344 | 4982.3344 | 4982.3344 | 4982.3344 | 4982.3344 | 4982.3344 | 4982.3344 | 4982.3344 | 4982.3344 | 4982.3344 | 4982.3344 | 4982.3344 | 4982.3344 | 4982.3344 | 4982.3344 | 4982.3344 | 4982.3344 | 4982.3344 | 4982.3344 | 4982.3344 | 4982.3344 | 4982.3344 | 4982.3344 | 4982.3344 | 4982.3344 | 4982.3344 | 4982.3344 | 4982.3344 | 4982.3344 | 4982.3344 | 4982.3344 | 4982.3344 | 4982.3344 | 4982.3344 | 4982.3344 | 4982.3344 | 4982.3344 | 4982.3344 | 4982.3344 | 4982.3344 | 4982.3344 | 4982.3344 | 4982.3344 | 4982.3344 | 4982.3344 | 4982.3344 | 4982.3344 | 4982.3344 | 4982.3344 | 4982.3344 | 4982.3344 | 4982.3344 | 4982.3344 | 4982.3344 | 4982.3344 | 4982.3344 | 4982.3344 | 4982.3344 | 4982.3344 | 4982.3344 | 4982.3344 | 4982.3344 | 4982.3344 | 4982.3344 | 4982.3344 | 4982.3344 | 4982.3344 | 4982.3344 | 4982.3344 | 4982.3344 | 4982.3344 | 4982.3344 | 4982.3344 | 4982.3344 | 4982.3344 | 4982.3344 | 0 | 0 | 498233.4381
Ventiler på ledningsnet ≤ Ø50 mm | 0 | 0 | 0 | 8929.4209 | 8929.4209 | 8929.4209 | 8929.4209 | 8929.4209 | 8929.4209 | 8929.4209 | 8929.4209 | 8929.4209 | 8929.4209 | 8929.4209 | 8929.4209 | 8929.4209 | 8929.4209 | 8929.4209 | 8929.4209 | 8929.4209 | 8929.4209 | 8929.4209 | 8929.4209 | 8929.4209 | 8929.4209 | 8929.4209 | 8929.4209 | 8929.4209 | 8929.4209 | 8929.4209 | 8929.4209 | 8929.4209 | 8929.4209 | 8929.4209 | 8929.4209 | 8929.4209 | 8929.4209 | 8929.4209 | 8929.4209 | 8929.4209 | 8929.4209 | 8929.4209 | 8929.4209 | 8929.4209 | 8929.4209 | 8929.4209 | 8929.4209 | 8929.4209 | 8929.4209 | 8929.4209 | 8929.4209 | 8929.4209 | 8929.4209 | 8929.4209 | 8929.4209 | 8929.4209 | 8929.4209 | 8929.4209 | 8929.4209 | 8929.4209 | 8929.4209 | 8929.4209 | 8929.4209 | 8929.4209 | 8929.4209 | 8929.4209 | 8929.4209 | 8929.4209 | 8929.4209 | 8929.4209 | 8929.4209 | 8929.4209 | 8929.4209 | 8929.4209 | 8929.4209 | 8929.4209 | 8929.4209 | 8929.4209 | 0 | 0 | 0 | 0 | 0 | 0 | 0 | 0 | 0 | 0 | 0 | 0 | 0 | 0 | 0 | 0 | 0 | 0 | 0 | 0 | 0 | 0 | 0 | 0 | 0 | 0 | 0 | 669706.567
Ø 50mm < Ledningsnet ≤ Ø110 mm | 0 | 0 | 0 | 51158.2698 | 51158.2698 | 51158.2698 | 51158.2698 | 51158.2698 | 51158.2698 | 51158.2698 | 51158.2698 | 51158.2698 | 51158.2698 | 51158.2698 | 51158.2698 | 51158.2698 | 51158.2698 | 51158.2698 | 51158.2698 | 51158.2698 | 51158.2698 | 51158.2698 | 51158.2698 | 51158.2698 | 51158.2698 | 51158.2698 | 51158.2698 | 51158.2698 | 51158.2698 | 51158.2698 | 51158.2698 | 51158.2698 | 51158.2698 | 51158.2698 | 51158.2698 | 51158.2698 | 51158.2698 | 51158.2698 | 51158.2698 | 51158.2698 | 51158.2698 | 51158.2698 | 51158.2698 | 51158.2698 | 51158.2698 | 51158.2698 | 51158.2698 | 51158.2698 | 51158.2698 | 51158.2698 | 51158.2698 | 51158.2698 | 51158.2698 | 51158.2698 | 51158.2698 | 51158.2698 | 51158.2698 | 51158.2698 | 51158.2698 | 51158.2698 | 51158.2698 | 51158.2698 | 51158.2698 | 51158.2698 | 51158.2698 | 51158.2698 | 51158.2698 | 51158.2698 | 51158.2698 | 51158.2698 | 51158.2698 | 51158.2698 | 51158.2698 | 51158.2698 | 51158.2698 | 51158.2698 | 51158.2698 | 51158.2698 | 0 | 0 | 0 | 0 | 0 | 0 | 0 | 0 | 0 | 0 | 0 | 0 | 0 | 0 | 0 | 0 | 0 | 0 | 0 | 0 | 0 | 0 | 0 | 0 | 0 | 0 | 0 | 3836870.2326
2014 | 0 | 0 | 0 | 0 | 398161.7148 | 398161.7148 | 398161.7148 | 398161.7148 | 398161.7148 | 284973.4365 | 284973.4365 | 284973.4365 | 284973.4365 | 284973.4365 | 153700.7023 | 153700.7023 | 153700.7023 | 153700.7023 | 153700.7023 | 148617.5056 | 148617.5056 | 148617.5056 | 148617.5056 | 148617.5056 | 148617.5056 | 148617.5056 | 148617.5056 | 148617.5056 | 148617.5056 | 123612.7979 | 123612.7979 | 123612.7979 | 123612.7979 | 123612.7979 | 117730.6292 | 117730.6292 | 117730.6292 | 117730.6292 | 117730.6292 | 117730.6292 | 117730.6292 | 117730.6292 | 117730.6292 | 117730.6292 | 117730.6292 | 117730.6292 | 117730.6292 | 117730.6292 | 117730.6292 | 117730.6292 | 117730.6292 | 117730.6292 | 117730.6292 | 117730.6292 | 112158.2949 | 112158.2949 | 112158.2949 | 112158.2949 | 112158.2949 | 112158.2949 | 112158.2949 | 112158.2949 | 112158.2949 | 112158.2949 | 112158.2949 | 112158.2949 | 112158.2949 | 112158.2949 | 112158.2949 | 112158.2949 | 112158.2949 | 112158.2949 | 112158.2949 | 112158.2949 | 112158.2949 | 112158.2949 | 112158.2949 | 112158.2949 | 112158.2949 | 0 | 0 | 0 | 0 | 0 | 0 | 0 | 0 | 0 | 0 | 0 | 0 | 0 | 0 | 0 | 0 | 0 | 0 | 0 | 0 | 0 | 0 | 0 | 0 | 0 | 0 | 11446988.2704
Afregningsmålere, elektroniske ≤ Ø 110mm (Qn 10) | 0 | 0 | 0 | 0 | 127406.844 | 127406.844 | 127406.844 | 127406.844 | 127406.844 | 127406.844 | 127406.844 | 127406.844 | 127406.844 | 127406.844 | [20 empty] | 0 | 0 | 0 | 0 | 0 | 0 | 0 | 0 | 0 | 0 | 0 | 0 | 0 | 0 | 0 | 0 | 0 | 0 | 0 | 0 | 0 | 0 | 0 | 0 | 0 | 0 | 0 | 0 | 0 | 0 | 0 | 0 | 0 | 0 | 0 | 0 | 0 | 0 | 0 | 0 | 0 | 0 | 0 | 0 | 0 | 0 | 0 | 0 | 0 | 0 | 0 | 0 | 0 | 0 | 0 | 0 | 0 | 0 | 0 | 0 | 0 | 0 | 0 | 0 | 0 | 0 | 0 | 0 | 0 | 0 | 0 | 1274068.44
Arbejdsplads | 0 | 0 | 0 | 0 | 13055.0357 | 13055.0357 | 13055.0357 | 13055.0357 | 13055.0357 | [25 empty] | 0 | 0 | 0 | 0 | 0 | 0 | 0 | 0 | 0 | 0 | 0 | 0 | 0 | 0 | 0 | 0 | 0 | 0 | 0 | 0 | 0 | 0 | 0 | 0 | 0 | 0 | 0 | 0 | 0 | 0 | 0 | 0 | 0 | 0 | 0 | 0 | 0 | 0 | 0 | 0 | 0 | 0 | 0 | 0 | 0 | 0 | 0 | 0 | 0 | 0 | 0 | 0 | 0 | 0 | 0 | 0 | 0 | 0 | 0 | 0 | 0 | 0 | 0 | 0 | 0 | 0 | 0 | 0 | 0 | 0 | 0 | 65275.1784
Beluftningsanlæg, ika-beluftning, Kontruktioner | 0 | 0 | 0 | 0 | 847.7777 | 847.7777 | 847.7777 | 847.7777 | 847.7777 | 847.7777 | 847.7777 | 847.7777 | 847.7777 | 847.7777 | 847.7777 | 847.7777 | 847.7777 | 847.7777 | 847.7777 | 847.7777 | 847.7777 | 847.7777 | 847.7777 | 847.7777 | 847.7777 | 847.7777 | 847.7777 | 847.7777 | 847.7777 | 847.7777 | 847.7777 | 847.7777 | 847.7777 | 847.7777 | 847.7777 | 847.7777 | 847.7777 | 847.7777 | 847.7777 | 847.7777 | 847.7777 | 847.7777 | 847.7777 | 847.7777 | 847.7777 | 847.7777 | 847.7777 | 847.7777 | 847.7777 | 847.7777 | 847.7777 | 847.7777 | 847.7777 | 847.7777 | 0 | 0 | 0 | 0 | 0 | 0 | 0 | 0 | 0 | 0 | 0 | 0 | 0 | 0 | 0 | 0 | 0 | 0 | 0 | 0 | 0 | 0 | 0 | 0 | 0 | 0 | 0 | 0 | 0 | 0 | 0 | 0 | 0 | 0 | 0 | 0 | 0 | 0 | 0 | 0 | 0 | 0 | 0 | 0 | 0 | 0 | 0 | 0 | 0 | 0 | 0 | 42388.884
Beluftningsanlæg, ika-beluftning, Mek./EL | 0 | 0 | 0 | 0 | 62.7301 | 62.7301 | 62.7301 | 62.7301 | 62.7301 | 62.7301 | 62.7301 | 62.7301 | 62.7301 | 62.7301 | 62.7301 | 62.7301 | 62.7301 | 62.7301 | 62.7301 | 62.7301 | 62.7301 | 62.7301 | 62.7301 | 62.7301 | 62.7301 | 62.7301 | 62.7301 | 62.7301 | 62.7301 | [5 empty] | 0 | 0 | 0 | 0 | 0 | 0 | 0 | 0 | 0 | 0 | 0 | 0 | 0 | 0 | 0 | 0 | 0 | 0 | 0 | 0 | 0 | 0 | 0 | 0 | 0 | 0 | 0 | 0 | 0 | 0 | 0 | 0 | 0 | 0 | 0 | 0 | 0 | 0 | 0 | 0 | 0 | 0 | 0 | 0 | 0 | 0 | 0 | 0 | 0 | 0 | 0 | 0 | 0 | 0 | 0 | 0 | 0 | 0 | 0 | 0 | 0 | 0 | 0 | 0 | 0 | 0 | 0 | 0 | 0 | 0 | 0 | 1568.2536
Beluftningsanlæg, iltningstrappe, Mek./EL | 0 | 0 | 0 | 0 | 61.8494 | 61.8494 | 61.8494 | 61.8494 | 61.8494 | 61.8494 | 61.8494 | 61.8494 | 61.8494 | 61.8494 | 61.8494 | 61.8494 | 61.8494 | 61.8494 | 61.8494 | 61.8494 | 61.8494 | 61.8494 | 61.8494 | 61.8494 | 61.8494 | 61.8494 | 61.8494 | 61.8494 | 61.8494 | [5 empty] | 0 | 0 | 0 | 0 | 0 | 0 | 0 | 0 | 0 | 0 | 0 | 0 | 0 | 0 | 0 | 0 | 0 | 0 | 0 | 0 | 0 | 0 | 0 | 0 | 0 | 0 | 0 | 0 | 0 | 0 | 0 | 0 | 0 | 0 | 0 | 0 | 0 | 0 | 0 | 0 | 0 | 0 | 0 | 0 | 0 | 0 | 0 | 0 | 0 | 0 | 0 | 0 | 0 | 0 | 0 | 0 | 0 | 0 | 0 | 0 | 0 | 0 | 0 | 0 | 0 | 0 | 0 | 0 | 0 | 0 | 0 | 1546.236
Boring (inkl. etablering, forerør, filter og prøvepumpning) | 0 | 0 | 0 | 0 | 5882.1686 | 5882.1686 | 5882.1686 | 5882.1686 | 5882.1686 | 5882.1686 | 5882.1686 | 5882.1686 | 5882.1686 | 5882.1686 | 5882.1686 | 5882.1686 | 5882.1686 | 5882.1686 | 5882.1686 | 5882.1686 | 5882.1686 | 5882.1686 | 5882.1686 | 5882.1686 | 5882.1686 | 5882.1686 | 5882.1686 | 5882.1686 | 5882.1686 | 5882.1686 | 5882.1686 | 5882.1686 | 5882.1686 | 5882.1686 | 0 | 0 | 0 | 0 | 0 | 0 | 0 | 0 | 0 | 0 | 0 | 0 | 0 | 0 | 0 | 0 | 0 | 0 | 0 | 0 | 0 | 0 | 0 | 0 | 0 | 0 | 0 | 0 | 0 | 0 | 0 | 0 | 0 | 0 | 0 | 0 | 0 | 0 | 0 | 0 | 0 | 0 | 0 | 0 | 0 | 0 | 0 | 0 | 0 | 0 | 0 | 0 | 0 | 0 | 0 | 0 | 0 | 0 | 0 | 0 | 0 | 0 | 0 | 0 | 0 | 0 | 0 | 0 | 0 | 0 | 0 | 176465.0592
Bygning for trykforøgere | 0 | 0 | 0 | 0 | 32.7462 | 32.7462 | 32.7462 | 32.7462 | 32.7462 | 32.7462 | 32.7462 | 32.7462 | 32.7462 | 32.7462 | 32.7462 | 32.7462 | 32.7462 | 32.7462 | 32.7462 | 32.7462 | 32.7462 | 32.7462 | 32.7462 | 32.7462 | 32.7462 | 32.7462 | 32.7462 | 32.7462 | 32.7462 | 32.7462 | 32.7462 | 32.7462 | 32.7462 | 32.7462 | 32.7462 | 32.7462 | 32.7462 | 32.7462 | 32.7462 | 32.7462 | 32.7462 | 32.7462 | 32.7462 | 32.7462 | 32.7462 | 32.7462 | 32.7462 | 32.7462 | 32.7462 | 32.7462 | 32.7462 | 32.7462 | 32.7462 | 32.7462 | 32.7462 | 32.7462 | 32.7462 | 32.7462 | 32.7462 | 32.7462 | 32.7462 | 32.7462 | 32.7462 | 32.7462 | 32.7462 | 32.7462 | 32.7462 | 32.7462 | 32.7462 | 32.7462 | 32.7462 | 32.7462 | 32.7462 | 32.7462 | 32.7462 | 32.7462 | 32.7462 | 32.7462 | 32.7462 | 0 | 0 | 0 | 0 | 0 | 0 | 0 | 0 | 0 | 0 | 0 | 0 | 0 | 0 | 0 | 0 | 0 | 0 | 0 | 0 | 0 | 0 | 0 | 0 | 0 | 0 | 2455.9632
Elanlæg - vandværk | 0 | 0 | 0 | 0 | 563.8908 | 563.8908 | 563.8908 | 563.8908 | 563.8908 | 563.8908 | 563.8908 | 563.8908 | 563.8908 | 563.8908 | 563.8908 | 563.8908 | 563.8908 | 563.8908 | 563.8908 | 563.8908 | 563.8908 | 563.8908 | 563.8908 | 563.8908 | 563.8908 | 563.8908 | 563.8908 | 563.8908 | 563.8908 | [5 empty] | 0 | 0 | 0 | 0 | 0 | 0 | 0 | 0 | 0 | 0 | 0 | 0 | 0 | 0 | 0 | 0 | 0 | 0 | 0 | 0 | 0 | 0 | 0 | 0 | 0 | 0 | 0 | 0 | 0 | 0 | 0 | 0 | 0 | 0 | 0 | 0 | 0 | 0 | 0 | 0 | 0 | 0 | 0 | 0 | 0 | 0 | 0 | 0 | 0 | 0 | 0 | 0 | 0 | 0 | 0 | 0 | 0 | 0 | 0 | 0 | 0 | 0 | 0 | 0 | 0 | 0 | 0 | 0 | 0 | 0 | 0 | 14097.2688
Etageareal vandbehandlingsbygning | 0 | 0 | 0 | 0 | 5131.7021 | 5131.7021 | 5131.7021 | 5131.7021 | 5131.7021 | 5131.7021 | 5131.7021 | 5131.7021 | 5131.7021 | 5131.7021 | 5131.7021 | 5131.7021 | 5131.7021 | 5131.7021 | 5131.7021 | 5131.7021 | 5131.7021 | 5131.7021 | 5131.7021 | 5131.7021 | 5131.7021 | 5131.7021 | 5131.7021 | 5131.7021 | 5131.7021 | 5131.7021 | 5131.7021 | 5131.7021 | 5131.7021 | 5131.7021 | 5131.7021 | 5131.7021 | 5131.7021 | 5131.7021 | 5131.7021 | 5131.7021 | 5131.7021 | 5131.7021 | 5131.7021 | 5131.7021 | 5131.7021 | 5131.7021 | 5131.7021 | 5131.7021 | 5131.7021 | 5131.7021 | 5131.7021 | 5131.7021 | 5131.7021 | 5131.7021 | 5131.7021 | 5131.7021 | 5131.7021 | 5131.7021 | 5131.7021 | 5131.7021 | 5131.7021 | 5131.7021 | 5131.7021 | 5131.7021 | 5131.7021 | 5131.7021 | 5131.7021 | 5131.7021 | 5131.7021 | 5131.7021 | 5131.7021 | 5131.7021 | 5131.7021 | 5131.7021 | 5131.7021 | 5131.7021 | 5131.7021 | 5131.7021 | 5131.7021 | 0 | 0 | 0 | 0 | 0 | 0 | 0 | 0 | 0 | 0 | 0 | 0 | 0 | 0 | 0 | 0 | 0 | 0 | 0 | 0 | 0 | 0 | 0 | 0 | 0 | 0 | 384877.656
Filteranlæg, trykfiltre, enkelt filtrering | 0 | 0 | 0 | 0 | 2129.0219 | 2129.0219 | 2129.0219 | 2129.0219 | 2129.0219 | 2129.0219 | 2129.0219 | 2129.0219 | 2129.0219 | 2129.0219 | 2129.0219 | 2129.0219 | 2129.0219 | 2129.0219 | 2129.0219 | 2129.0219 | 2129.0219 | 2129.0219 | 2129.0219 | 2129.0219 | 2129.0219 | 2129.0219 | 2129.0219 | 2129.0219 | 2129.0219 | [5 empty] | 0 | 0 | 0 | 0 | 0 | 0 | 0 | 0 | 0 | 0 | 0 | 0 | 0 | 0 | 0 | 0 | 0 | 0 | 0 | 0 | 0 | 0 | 0 | 0 | 0 | 0 | 0 | 0 | 0 | 0 | 0 | 0 | 0 | 0 | 0 | 0 | 0 | 0 | 0 | 0 | 0 | 0 | 0 | 0 | 0 | 0 | 0 | 0 | 0 | 0 | 0 | 0 | 0 | 0 | 0 | 0 | 0 | 0 | 0 | 0 | 0 | 0 | 0 | 0 | 0 | 0 | 0 | 0 | 0 | 0 | 0 | 53225.5464
Inspektionsbrønd, Konstruktioner | 0 | 0 | 0 | 0 | 101.2609 | 101.2609 | 101.2609 | 101.2609 | 101.2609 | 101.2609 | 101.2609 | 101.2609 | 101.2609 | 101.2609 | 101.2609 | 101.2609 | 101.2609 | 101.2609 | 101.2609 | 101.2609 | 101.2609 | 101.2609 | 101.2609 | 101.2609 | 101.2609 | 101.2609 | 101.2609 | 101.2609 | 101.2609 | 101.2609 | 101.2609 | 101.2609 | 101.2609 | 101.2609 | 101.2609 | 101.2609 | 101.2609 | 101.2609 | 101.2609 | 101.2609 | 101.2609 | 101.2609 | 101.2609 | 101.2609 | 101.2609 | 101.2609 | 101.2609 | 101.2609 | 101.2609 | 101.2609 | 101.2609 | 101.2609 | 101.2609 | 101.2609 | 0 | 0 | 0 | 0 | 0 | 0 | 0 | 0 | 0 | 0 | 0 | 0 | 0 | 0 | 0 | 0 | 0 | 0 | 0 | 0 | 0 | 0 | 0 | 0 | 0 | 0 | 0 | 0 | 0 | 0 | 0 | 0 | 0 | 0 | 0 | 0 | 0 | 0 | 0 | 0 | 0 | 0 | 0 | 0 | 0 | 0 | 0 | 0 | 0 | 0 | 0 | 5063.0472
Instrumenter (flowmåler+tryk transducer+alarmer) | 0 | 0 | 0 | 0 | 203.5627 | 203.5627 | 203.5627 | 203.5627 | 203.5627 | 203.5627 | 203.5627 | 203.5627 | 203.5627 | 203.5627 | [20 empty] | 0 | 0 | 0 | 0 | 0 | 0 | 0 | 0 | 0 | 0 | 0 | 0 | 0 | 0 | 0 | 0 | 0 | 0 | 0 | 0 | 0 | 0 | 0 | 0 | 0 | 0 | 0 | 0 | 0 | 0 | 0 | 0 | 0 | 0 | 0 | 0 | 0 | 0 | 0 | 0 | 0 | 0 | 0 | 0 | 0 | 0 | 0 | 0 | 0 | 0 | 0 | 0 | 0 | 0 | 0 | 0 | 0 | 0 | 0 | 0 | 0 | 0 | 0 | 0 | 0 | 0 | 0 | 0 | 0 | 0 | 0 | 2035.6272
Køretøjer, entreprenørmaskiner | 0 | 0 | 0 | 0 | 27209.1499 | 27209.1499 | 27209.1499 | 27209.1499 | 27209.1499 | [25 empty] | 0 | 0 | 0 | 0 | 0 | 0 | 0 | 0 | 0 | 0 | 0 | 0 | 0 | 0 | 0 | 0 | 0 | 0 | 0 | 0 | 0 | 0 | 0 | 0 | 0 | 0 | 0 | 0 | 0 | 0 | 0 | 0 | 0 | 0 | 0 | 0 | 0 | 0 | 0 | 0 | 0 | 0 | 0 | 0 | 0 | 0 | 0 | 0 | 0 | 0 | 0 | 0 | 0 | 0 | 0 | 0 | 0 | 0 | 0 | 0 | 0 | 0 | 0 | 0 | 0 | 0 | 0 | 0 | 0 | 0 | 0 | 136045.7496
Køretøjer, personbil | 0 | 0 | 0 | 0 | 72924.0926 | 72924.0926 | 72924.0926 | 72924.0926 | 72924.0926 | [25 empty] | 0 | 0 | 0 | 0 | 0 | 0 | 0 | 0 | 0 | 0 | 0 | 0 | 0 | 0 | 0 | 0 | 0 | 0 | 0 | 0 | 0 | 0 | 0 | 0 | 0 | 0 | 0 | 0 | 0 | 0 | 0 | 0 | 0 | 0 | 0 | 0 | 0 | 0 | 0 | 0 | 0 | 0 | 0 | 0 | 0 | 0 | 0 | 0 | 0 | 0 | 0 | 0 | 0 | 0 | 0 | 0 | 0 | 0 | 0 | 0 | 0 | 0 | 0 | 0 | 0 | 0 | 0 | 0 | 0 | 0 | 0 | 364620.4632
Ledningsnet ≤ Ø50 mm | 0 | 0 | 0 | 0 | 3349.4908 | 3349.4908 | 3349.4908 | 3349.4908 | 3349.4908 | 3349.4908 | 3349.4908 | 3349.4908 | 3349.4908 | 3349.4908 | 3349.4908 | 3349.4908 | 3349.4908 | 3349.4908 | 3349.4908 | 3349.4908 | 3349.4908 | 3349.4908 | 3349.4908 | 3349.4908 | 3349.4908 | 3349.4908 | 3349.4908 | 3349.4908 | 3349.4908 | 3349.4908 | 3349.4908 | 3349.4908 | 3349.4908 | 3349.4908 | 3349.4908 | 3349.4908 | 3349.4908 | 3349.4908 | 3349.4908 | 3349.4908 | 3349.4908 | 3349.4908 | 3349.4908 | 3349.4908 | 3349.4908 | 3349.4908 | 3349.4908 | 3349.4908 | 3349.4908 | 3349.4908 | 3349.4908 | 3349.4908 | 3349.4908 | 3349.4908 | 3349.4908 | 3349.4908 | 3349.4908 | 3349.4908 | 3349.4908 | 3349.4908 | 3349.4908 | 3349.4908 | 3349.4908 | 3349.4908 | 3349.4908 | 3349.4908 | 3349.4908 | 3349.4908 | 3349.4908 | 3349.4908 | 3349.4908 | 3349.4908 | 3349.4908 | 3349.4908 | 3349.4908 | 3349.4908 | 3349.4908 | 3349.4908 | 3349.4908 | 0 | 0 | 0 | 0 | 0 | 0 | 0 | 0 | 0 | 0 | 0 | 0 | 0 | 0 | 0 | 0 | 0 | 0 | 0 | 0 | 0 | 0 | 0 | 0 | 0 | 0 | 251211.8088
Pumpe inkl. stigrør og forerørsforsejlinger mv. | 0 | 0 | 0 | 0 | 3428.3405 | 3428.3405 | 3428.3405 | 3428.3405 | 3428.3405 | 3428.3405 | 3428.3405 | 3428.3405 | 3428.3405 | 3428.3405 | 3428.3405 | 3428.3405 | 3428.3405 | 3428.3405 | 3428.3405 | [15 empty] | 0 | 0 | 0 | 0 | 0 | 0 | 0 | 0 | 0 | 0 | 0 | 0 | 0 | 0 | 0 | 0 | 0 | 0 | 0 | 0 | 0 | 0 | 0 | 0 | 0 | 0 | 0 | 0 | 0 | 0 | 0 | 0 | 0 | 0 | 0 | 0 | 0 | 0 | 0 | 0 | 0 | 0 | 0 | 0 | 0 | 0 | 0 | 0 | 0 | 0 | 0 | 0 | 0 | 0 | 0 | 0 | 0 | 0 | 0 | 0 | 0 | 0 | 0 | 0 | 0 | 0 | 0 | 0 | 0 | 0 | 0 | 51425.1072
Pumpestation (inkl. evt. hydrofor)/trykforøger, Konstruktioner | 0 | 0 | 0 | 0 | 78.1024 | 78.1024 | 78.1024 | 78.1024 | 78.1024 | 78.1024 | 78.1024 | 78.1024 | 78.1024 | 78.1024 | 78.1024 | 78.1024 | 78.1024 | 78.1024 | 78.1024 | 78.1024 | 78.1024 | 78.1024 | 78.1024 | 78.1024 | 78.1024 | 78.1024 | 78.1024 | 78.1024 | 78.1024 | 78.1024 | 78.1024 | 78.1024 | 78.1024 | 78.1024 | 78.1024 | 78.1024 | 78.1024 | 78.1024 | 78.1024 | 78.1024 | 78.1024 | 78.1024 | 78.1024 | 78.1024 | 78.1024 | 78.1024 | 78.1024 | 78.1024 | 78.1024 | 78.1024 | 78.1024 | 78.1024 | 78.1024 | 78.1024 | 0 | 0 | 0 | 0 | 0 | 0 | 0 | 0 | 0 | 0 | 0 | 0 | 0 | 0 | 0 | 0 | 0 | 0 | 0 | 0 | 0 | 0 | 0 | 0 | 0 | 0 | 0 | 0 | 0 | 0 | 0 | 0 | 0 | 0 | 0 | 0 | 0 | 0 | 0 | 0 | 0 | 0 | 0 | 0 | 0 | 0 | 0 | 0 | 0 | 0 | 0 | 3905.1216
Pumpestation (inkl. evt. hydrofor)/trykforøger, SRO | 0 | 0 | 0 | 0 | 1910.227 | 1910.227 | 1910.227 | 1910.227 | 1910.227 | 1910.227 | 1910.227 | 1910.227 | 1910.227 | 1910.227 | [20 empty] | 0 | 0 | 0 | 0 | 0 | 0 | 0 | 0 | 0 | 0 | 0 | 0 | 0 | 0 | 0 | 0 | 0 | 0 | 0 | 0 | 0 | 0 | 0 | 0 | 0 | 0 | 0 | 0 | 0 | 0 | 0 | 0 | 0 | 0 | 0 | 0 | 0 | 0 | 0 | 0 | 0 | 0 | 0 | 0 | 0 | 0 | 0 | 0 | 0 | 0 | 0 | 0 | 0 | 0 | 0 | 0 | 0 | 0 | 0 | 0 | 0 | 0 | 0 | 0 | 0 | 0 | 0 | 0 | 0 | 0 | 0 | 19102.2696
Sikring (terror, hærværk), Mek./EL | 0 | 0 | 0 | 0 | 227.3818 | 227.3818 | 227.3818 | 227.3818 | 227.3818 | 227.3818 | 227.3818 | 227.3818 | 227.3818 | 227.3818 | 227.3818 | 227.3818 | 227.3818 | 227.3818 | 227.3818 | 227.3818 | 227.3818 | 227.3818 | 227.3818 | 227.3818 | 227.3818 | 227.3818 | 227.3818 | 227.3818 | 227.3818 | [5 empty] | 0 | 0 | 0 | 0 | 0 | 0 | 0 | 0 | 0 | 0 | 0 | 0 | 0 | 0 | 0 | 0 | 0 | 0 | 0 | 0 | 0 | 0 | 0 | 0 | 0 | 0 | 0 | 0 | 0 | 0 | 0 | 0 | 0 | 0 | 0 | 0 | 0 | 0 | 0 | 0 | 0 | 0 | 0 | 0 | 0 | 0 | 0 | 0 | 0 | 0 | 0 | 0 | 0 | 0 | 0 | 0 | 0 | 0 | 0 | 0 | 0 | 0 | 0 | 0 | 0 | 0 | 0 | 0 | 0 | 0 | 0 | 5684.544
Sikring, mindre avanceret (hegne, porte), Mek./EL | 0 | 0 | 0 | 0 | 1984.7065 | 1984.7065 | 1984.7065 | 1984.7065 | 1984.7065 | 1984.7065 | 1984.7065 | 1984.7065 | 1984.7065 | 1984.7065 | 1984.7065 | 1984.7065 | 1984.7065 | 1984.7065 | 1984.7065 | 1984.7065 | 1984.7065 | 1984.7065 | 1984.7065 | 1984.7065 | 1984.7065 | 1984.7065 | 1984.7065 | 1984.7065 | 1984.7065 | [5 empty] | 0 | 0 | 0 | 0 | 0 | 0 | 0 | 0 | 0 | 0 | 0 | 0 | 0 | 0 | 0 | 0 | 0 | 0 | 0 | 0 | 0 | 0 | 0 | 0 | 0 | 0 | 0 | 0 | 0 | 0 | 0 | 0 | 0 | 0 | 0 | 0 | 0 | 0 | 0 | 0 | 0 | 0 | 0 | 0 | 0 | 0 | 0 | 0 | 0 | 0 | 0 | 0 | 0 | 0 | 0 | 0 | 0 | 0 | 0 | 0 | 0 | 0 | 0 | 0 | 0 | 0 | 0 | 0 | 0 | 0 | 0 | 49617.6624
Skelbrønd, Konstruktioner | 0 | 0 | 0 | 0 | 3281.6232 | 3281.6232 | 3281.6232 | 3281.6232 | 3281.6232 | 3281.6232 | 3281.6232 | 3281.6232 | 3281.6232 | 3281.6232 | 3281.6232 | 3281.6232 | 3281.6232 | 3281.6232 | 3281.6232 | 3281.6232 | 3281.6232 | 3281.6232 | 3281.6232 | 3281.6232 | 3281.6232 | 3281.6232 | 3281.6232 | 3281.6232 | 3281.6232 | 3281.6232 | 3281.6232 | 3281.6232 | 3281.6232 | 3281.6232 | 3281.6232 | 3281.6232 | 3281.6232 | 3281.6232 | 3281.6232 | 3281.6232 | 3281.6232 | 3281.6232 | 3281.6232 | 3281.6232 | 3281.6232 | 3281.6232 | 3281.6232 | 3281.6232 | 3281.6232 | 3281.6232 | 3281.6232 | 3281.6232 | 3281.6232 | 3281.6232 | 0 | 0 | 0 | 0 | 0 | 0 | 0 | 0 | 0 | 0 | 0 | 0 | 0 | 0 | 0 | 0 | 0 | 0 | 0 | 0 | 0 | 0 | 0 | 0 | 0 | 0 | 0 | 0 | 0 | 0 | 0 | 0 | 0 | 0 | 0 | 0 | 0 | 0 | 0 | 0 | 0 | 0 | 0 | 0 | 0 | 0 | 0 | 0 | 0 | 0 | 0 | 164081.16
Skyllevandsbehandling, inkl. UV-filter mv., Mek./EL | 0 | 0 | 0 | 0 | 11736.0213 | 11736.0213 | 11736.0213 | 11736.0213 | 11736.0213 | 11736.0213 | 11736.0213 | 11736.0213 | 11736.0213 | 11736.0213 | 11736.0213 | 11736.0213 | 11736.0213 | 11736.0213 | 11736.0213 | 11736.0213 | 11736.0213 | 11736.0213 | 11736.0213 | 11736.0213 | 11736.0213 | 11736.0213 | 11736.0213 | 11736.0213 | 11736.0213 | [5 empty] | 0 | 0 | 0 | 0 | 0 | 0 | 0 | 0 | 0 | 0 | 0 | 0 | 0 | 0 | 0 | 0 | 0 | 0 | 0 | 0 | 0 | 0 | 0 | 0 | 0 | 0 | 0 | 0 | 0 | 0 | 0 | 0 | 0 | 0 | 0 | 0 | 0 | 0 | 0 | 0 | 0 | 0 | 0 | 0 | 0 | 0 | 0 | 0 | 0 | 0 | 0 | 0 | 0 | 0 | 0 | 0 | 0 | 0 | 0 | 0 | 0 | 0 | 0 | 0 | 0 | 0 | 0 | 0 | 0 | 0 | 0 | 293400.5328
SRO-anlæg, vandværk | 0 | 0 | 0 | 0 | 1517.0126 | 1517.0126 | 1517.0126 | 1517.0126 | 1517.0126 | 1517.0126 | 1517.0126 | 1517.0126 | 1517.0126 | 1517.0126 | [20 empty] | 0 | 0 | 0 | 0 | 0 | 0 | 0 | 0 | 0 | 0 | 0 | 0 | 0 | 0 | 0 | 0 | 0 | 0 | 0 | 0 | 0 | 0 | 0 | 0 | 0 | 0 | 0 | 0 | 0 | 0 | 0 | 0 | 0 | 0 | 0 | 0 | 0 | 0 | 0 | 0 | 0 | 0 | 0 | 0 | 0 | 0 | 0 | 0 | 0 | 0 | 0 | 0 | 0 | 0 | 0 | 0 | 0 | 0 | 0 | 0 | 0 | 0 | 0 | 0 | 0 | 0 | 0 | 0 | 0 | 0 | 0 | 15170.1264
SRO-brønd/kvarterbrønd/sektionsbrønd, Konstruktioner | 0 | 0 | 0 | 0 | 1263.57 | 1263.57 | 1263.57 | 1263.57 | 1263.57 | 1263.57 | 1263.57 | 1263.57 | 1263.57 | 1263.57 | 1263.57 | 1263.57 | 1263.57 | 1263.57 | 1263.57 | 1263.57 | 1263.57 | 1263.57 | 1263.57 | 1263.57 | 1263.57 | 1263.57 | 1263.57 | 1263.57 | 1263.57 | 1263.57 | 1263.57 | 1263.57 | 1263.57 | 1263.57 | 1263.57 | 1263.57 | 1263.57 | 1263.57 | 1263.57 | 1263.57 | 1263.57 | 1263.57 | 1263.57 | 1263.57 | 1263.57 | 1263.57 | 1263.57 | 1263.57 | 1263.57 | 1263.57 | 1263.57 | 1263.57 | 1263.57 | 1263.57 | 0 | 0 | 0 | 0 | 0 | 0 | 0 | 0 | 0 | 0 | 0 | 0 | 0 | 0 | 0 | 0 | 0 | 0 | 0 | 0 | 0 | 0 | 0 | 0 | 0 | 0 | 0 | 0 | 0 | 0 | 0 | 0 | 0 | 0 | 0 | 0 | 0 | 0 | 0 | 0 | 0 | 0 | 0 | 0 | 0 | 0 | 0 | 0 | 0 | 0 | 0 | 63178.5024
SRO-brønd/kvarterbrønd/sektionsbrønd, Mek./EL | 0 | 0 | 0 | 0 | 1654.8562 | 1654.8562 | 1654.8562 | 1654.8562 | 1654.8562 | 1654.8562 | 1654.8562 | 1654.8562 | 1654.8562 | 1654.8562 | 1654.8562 | 1654.8562 | 1654.8562 | 1654.8562 | 1654.8562 | [15 empty] | 0 | 0 | 0 | 0 | 0 | 0 | 0 | 0 | 0 | 0 | 0 | 0 | 0 | 0 | 0 | 0 | 0 | 0 | 0 | 0 | 0 | 0 | 0 | 0 | 0 | 0 | 0 | 0 | 0 | 0 | 0 | 0 | 0 | 0 | 0 | 0 | 0 | 0 | 0 | 0 | 0 | 0 | 0 | 0 | 0 | 0 | 0 | 0 | 0 | 0 | 0 | 0 | 0 | 0 | 0 | 0 | 0 | 0 | 0 | 0 | 0 | 0 | 0 | 0 | 0 | 0 | 0 | 0 | 0 | 0 | 0 | 24822.8424
SRO-brønd/kvarterbrønd/sektionsbrønd, SRO | 0 | 0 | 0 | 0 | 235.0879 | 235.0879 | 235.0879 | 235.0879 | 235.0879 | 235.0879 | 235.0879 | 235.0879 | 235.0879 | 235.0879 | [20 empty] | 0 | 0 | 0 | 0 | 0 | 0 | 0 | 0 | 0 | 0 | 0 | 0 | 0 | 0 | 0 | 0 | 0 | 0 | 0 | 0 | 0 | 0 | 0 | 0 | 0 | 0 | 0 | 0 | 0 | 0 | 0 | 0 | 0 | 0 | 0 | 0 | 0 | 0 | 0 | 0 | 0 | 0 | 0 | 0 | 0 | 0 | 0 | 0 | 0 | 0 | 0 | 0 | 0 | 0 | 0 | 0 | 0 | 0 | 0 | 0 | 0 | 0 | 0 | 0 | 0 | 0 | 0 | 0 | 0 | 0 | 0 | 2350.8792
Udpumpningsanlæg, Freqvensomformer | 0 | 0 | 0 | 0 | 202.7621 | 202.7621 | 202.7621 | 202.7621 | 202.7621 | 202.7621 | 202.7621 | 202.7621 | 202.7621 | 202.7621 | 202.7621 | 202.7621 | 202.7621 | 202.7621 | 202.7621 | 202.7621 | 202.7621 | 202.7621 | 202.7621 | 202.7621 | 202.7621 | 202.7621 | 202.7621 | 202.7621 | 202.7621 | [5 empty] | 0 | 0 | 0 | 0 | 0 | 0 | 0 | 0 | 0 | 0 | 0 | 0 | 0 | 0 | 0 | 0 | 0 | 0 | 0 | 0 | 0 | 0 | 0 | 0 | 0 | 0 | 0 | 0 | 0 | 0 | 0 | 0 | 0 | 0 | 0 | 0 | 0 | 0 | 0 | 0 | 0 | 0 | 0 | 0 | 0 | 0 | 0 | 0 | 0 | 0 | 0 | 0 | 0 | 0 | 0 | 0 | 0 | 0 | 0 | 0 | 0 | 0 | 0 | 0 | 0 | 0 | 0 | 0 | 0 | 0 | 0 | 5069.052
Udpumpningsanlæg, rentvandspumper på vandværk | 0 | 0 | 0 | 0 | 8036.3439 | 8036.3439 | 8036.3439 | 8036.3439 | 8036.3439 | 8036.3439 | 8036.3439 | 8036.3439 | 8036.3439 | 8036.3439 | 8036.3439 | 8036.3439 | 8036.3439 | 8036.3439 | 8036.3439 | 8036.3439 | 8036.3439 | 8036.3439 | 8036.3439 | 8036.3439 | 8036.3439 | 8036.3439 | 8036.3439 | 8036.3439 | 8036.3439 | [5 empty] | 0 | 0 | 0 | 0 | 0 | 0 | 0 | 0 | 0 | 0 | 0 | 0 | 0 | 0 | 0 | 0 | 0 | 0 | 0 | 0 | 0 | 0 | 0 | 0 | 0 | 0 | 0 | 0 | 0 | 0 | 0 | 0 | 0 | 0 | 0 | 0 | 0 | 0 | 0 | 0 | 0 | 0 | 0 | 0 | 0 | 0 | 0 | 0 | 0 | 0 | 0 | 0 | 0 | 0 | 0 | 0 | 0 | 0 | 0 | 0 | 0 | 0 | 0 | 0 | 0 | 0 | 0 | 0 | 0 | 0 | 0 | 200908.5984
Ventiler på ledningsnet ≤ Ø50 mm | 0 | 0 | 0 | 0 | 20463.7179 | 20463.7179 | 20463.7179 | 20463.7179 | 20463.7179 | 20463.7179 | 20463.7179 | 20463.7179 | 20463.7179 | 20463.7179 | 20463.7179 | 20463.7179 | 20463.7179 | 20463.7179 | 20463.7179 | 20463.7179 | 20463.7179 | 20463.7179 | 20463.7179 | 20463.7179 | 20463.7179 | 20463.7179 | 20463.7179 | 20463.7179 | 20463.7179 | 20463.7179 | 20463.7179 | 20463.7179 | 20463.7179 | 20463.7179 | 20463.7179 | 20463.7179 | 20463.7179 | 20463.7179 | 20463.7179 | 20463.7179 | 20463.7179 | 20463.7179 | 20463.7179 | 20463.7179 | 20463.7179 | 20463.7179 | 20463.7179 | 20463.7179 | 20463.7179 | 20463.7179 | 20463.7179 | 20463.7179 | 20463.7179 | 20463.7179 | 20463.7179 | 20463.7179 | 20463.7179 | 20463.7179 | 20463.7179 | 20463.7179 | 20463.7179 | 20463.7179 | 20463.7179 | 20463.7179 | 20463.7179 | 20463.7179 | 20463.7179 | 20463.7179 | 20463.7179 | 20463.7179 | 20463.7179 | 20463.7179 | 20463.7179 | 20463.7179 | 20463.7179 | 20463.7179 | 20463.7179 | 20463.7179 | 20463.7179 | 0 | 0 | 0 | 0 | 0 | 0 | 0 | 0 | 0 | 0 | 0 | 0 | 0 | 0 | 0 | 0 | 0 | 0 | 0 | 0 | 0 | 0 | 0 | 0 | 0 | 0 | 1534778.8416
Ventiler på Ø110 mm < Ledningsnet ≤ Ø 250 mm | 0 | 0 | 0 | 0 | 2569.0536 | 2569.0536 | 2569.0536 | 2569.0536 | 2569.0536 | 2569.0536 | 2569.0536 | 2569.0536 | 2569.0536 | 2569.0536 | 2569.0536 | 2569.0536 | 2569.0536 | 2569.0536 | 2569.0536 | 2569.0536 | 2569.0536 | 2569.0536 | 2569.0536 | 2569.0536 | 2569.0536 | 2569.0536 | 2569.0536 | 2569.0536 | 2569.0536 | 2569.0536 | 2569.0536 | 2569.0536 | 2569.0536 | 2569.0536 | 2569.0536 | 2569.0536 | 2569.0536 | 2569.0536 | 2569.0536 | 2569.0536 | 2569.0536 | 2569.0536 | 2569.0536 | 2569.0536 | 2569.0536 | 2569.0536 | 2569.0536 | 2569.0536 | 2569.0536 | 2569.0536 | 2569.0536 | 2569.0536 | 2569.0536 | 2569.0536 | 2569.0536 | 2569.0536 | 2569.0536 | 2569.0536 | 2569.0536 | 2569.0536 | 2569.0536 | 2569.0536 | 2569.0536 | 2569.0536 | 2569.0536 | 2569.0536 | 2569.0536 | 2569.0536 | 2569.0536 | 2569.0536 | 2569.0536 | 2569.0536 | 2569.0536 | 2569.0536 | 2569.0536 | 2569.0536 | 2569.0536 | 2569.0536 | 2569.0536 | 0 | 0 | 0 | 0 | 0 | 0 | 0 | 0 | 0 | 0 | 0 | 0 | 0 | 0 | 0 | 0 | 0 | 0 | 0 | 0 | 0 | 0 | 0 | 0 | 0 | 0 | 192679.02
Ø 250 mm < Ledningsnet ≤ Ø 500mm | 0 | 0 | 0 | 0 | 8921.1579 | 8921.1579 | 8921.1579 | 8921.1579 | 8921.1579 | 8921.1579 | 8921.1579 | 8921.1579 | 8921.1579 | 8921.1579 | 8921.1579 | 8921.1579 | 8921.1579 | 8921.1579 | 8921.1579 | 8921.1579 | 8921.1579 | 8921.1579 | 8921.1579 | 8921.1579 | 8921.1579 | 8921.1579 | 8921.1579 | 8921.1579 | 8921.1579 | 8921.1579 | 8921.1579 | 8921.1579 | 8921.1579 | 8921.1579 | 8921.1579 | 8921.1579 | 8921.1579 | 8921.1579 | 8921.1579 | 8921.1579 | 8921.1579 | 8921.1579 | 8921.1579 | 8921.1579 | 8921.1579 | 8921.1579 | 8921.1579 | 8921.1579 | 8921.1579 | 8921.1579 | 8921.1579 | 8921.1579 | 8921.1579 | 8921.1579 | 8921.1579 | 8921.1579 | 8921.1579 | 8921.1579 | 8921.1579 | 8921.1579 | 8921.1579 | 8921.1579 | 8921.1579 | 8921.1579 | 8921.1579 | 8921.1579 | 8921.1579 | 8921.1579 | 8921.1579 | 8921.1579 | 8921.1579 | 8921.1579 | 8921.1579 | 8921.1579 | 8921.1579 | 8921.1579 | 8921.1579 | 8921.1579 | 8921.1579 | 0 | 0 | 0 | 0 | 0 | 0 | 0 | 0 | 0 | 0 | 0 | 0 | 0 | 0 | 0 | 0 | 0 | 0 | 0 | 0 | 0 | 0 | 0 | 0 | 0 | 0 | 669086.8416
Ø 50mm < Ledningsnet ≤ Ø110 mm | 0 | 0 | 0 | 0 | 8677.4964 | 8677.4964 | 8677.4964 | 8677.4964 | 8677.4964 | 8677.4964 | 8677.4964 | 8677.4964 | 8677.4964 | 8677.4964 | 8677.4964 | 8677.4964 | 8677.4964 | 8677.4964 | 8677.4964 | 8677.4964 | 8677.4964 | 8677.4964 | 8677.4964 | 8677.4964 | 8677.4964 | 8677.4964 | 8677.4964 | 8677.4964 | 8677.4964 | 8677.4964 | 8677.4964 | 8677.4964 | 8677.4964 | 8677.4964 | 8677.4964 | 8677.4964 | 8677.4964 | 8677.4964 | 8677.4964 | 8677.4964 | 8677.4964 | 8677.4964 | 8677.4964 | 8677.4964 | 8677.4964 | 8677.4964 | 8677.4964 | 8677.4964 | 8677.4964 | 8677.4964 | 8677.4964 | 8677.4964 | 8677.4964 | 8677.4964 | 8677.4964 | 8677.4964 | 8677.4964 | 8677.4964 | 8677.4964 | 8677.4964 | 8677.4964 | 8677.4964 | 8677.4964 | 8677.4964 | 8677.4964 | 8677.4964 | 8677.4964 | 8677.4964 | 8677.4964 | 8677.4964 | 8677.4964 | 8677.4964 | 8677.4964 | 8677.4964 | 8677.4964 | 8677.4964 | 8677.4964 | 8677.4964 | 8677.4964 | 0 | 0 | 0 | 0 | 0 | 0 | 0 | 0 | 0 | 0 | 0 | 0 | 0 | 0 | 0 | 0 | 0 | 0 | 0 | 0 | 0 | 0 | 0 | 0 | 0 | 0 | 650812.2336
Ø110 mm < Ledningsnet ≤ Ø 250 mm | 0 | 0 | 0 | 0 | 63012.93 | 63012.93 | 63012.93 | 63012.93 | 63012.93 | 63012.93 | 63012.93 | 63012.93 | 63012.93 | 63012.93 | 63012.93 | 63012.93 | 63012.93 | 63012.93 | 63012.93 | 63012.93 | 63012.93 | 63012.93 | 63012.93 | 63012.93 | 63012.93 | 63012.93 | 63012.93 | 63012.93 | 63012.93 | 63012.93 | 63012.93 | 63012.93 | 63012.93 | 63012.93 | 63012.93 | 63012.93 | 63012.93 | 63012.93 | 63012.93 | 63012.93 | 63012.93 | 63012.93 | 63012.93 | 63012.93 | 63012.93 | 63012.93 | 63012.93 | 63012.93 | 63012.93 | 63012.93 | 63012.93 | 63012.93 | 63012.93 | 63012.93 | 63012.93 | 63012.93 | 63012.93 | 63012.93 | 63012.93 | 63012.93 | 63012.93 | 63012.93 | 63012.93 | 63012.93 | 63012.93 | 63012.93 | 63012.93 | 63012.93 | 63012.93 | 63012.93 | 63012.93 | 63012.93 | 63012.93 | 63012.93 | 63012.93 | 63012.93 | 63012.93 | 63012.93 | 63012.93 | 0 | 0 | 0 | 0 | 0 | 0 | 0 | 0 | 0 | 0 | 0 | 0 | 0 | 0 | 0 | 0 | 0 | 0 | 0 | 0 | 0 | 0 | 0 | 0 | 0 | 0 | 4725969.7536
2015 | [5 empty] | 717024.8167 | 717024.8167 | 717024.8167 | 717024.8167 | 717024.8167 | 710198.8167 | 710198.8167 | 710198.8167 | 709283.0667 | 709283.0667 | 231180.6667 | 231180.6667 | 231180.6667 | 231180.6667 | 231180.6667 | 227533.8667 | 227533.8667 | 227533.8667 | 227533.8667 | 227533.8667 | 216726.9667 | 216726.9667 | 216726.9667 | 216726.9667 | 216726.9667 | 167635.5267 | 167635.5267 | 167635.5267 | 167635.5267 | 167635.5267 | 166054.6267 | 166054.6267 | 166054.6267 | 166054.6267 | 166054.6267 | 166054.6267 | 166054.6267 | 166054.6267 | 166054.6267 | 166054.6267 | 166054.6267 | 166054.6267 | 166054.6267 | 166054.6267 | 166054.6267 | 166054.6267 | 166054.6267 | 166054.6267 | 166054.6267 | 166054.6267 | 137099.9067 | 137099.9067 | 137099.9067 | 137099.9067 | 137099.9067 | 137099.9067 | 137099.9067 | 137099.9067 | 137099.9067 | 137099.9067 | 137099.9067 | 137099.9067 | 137099.9067 | 137099.9067 | 137099.9067 | 137099.9067 | 137099.9067 | 137099.9067 | 137099.9067 | 137099.9067 | 137099.9067 | 137099.9067 | 137099.9067 | 137099.9067 | 137099.9067 | 0 | 0 | 0 | 0 | 0 | 0 | 0 | 0 | 0 | 0 | 0 | 0 | 0 | 0 | 0 | 0 | 0 | 0 | 0 | 0 | 0 | 0 | 0 | 0 | 0 | 18098262
Afregningsmålere, elektroniske > Ø110 mm | [5 empty] | 366.3 | 366.3 | 366.3 | 366.3 | 366.3 | 366.3 | 366.3 | 366.3 | 366.3 | 366.3 | 0 | 0 | 0 | 0 | 0 | 0 | 0 | 0 | 0 | 0 | 0 | 0 | 0 | 0 | 0 | 0 | 0 | 0 | 0 | 0 | 0 | 0 | 0 | 0 | 0 | 0 | 0 | 0 | 0 | 0 | 0 | 0 | 0 | 0 | 0 | 0 | 0 | 0 | 0 | 0 | 0 | 0 | 0 | 0 | 0 | 0 | 0 | 0 | 0 | 0 | 0 | 0 | 0 | 0 | 0 | 0 | 0 | 0 | 0 | 0 | 0 | 0 | 0 | 0 | 0 | 0 | 0 | 0 | 0 | 0 | 0 | 0 | 0 | 0 | 0 | 0 | 0 | 0 | 0 | 0 | 0 | 0 | 0 | 0 | 0 | 0 | 0 | 0 | 0 | 0 | 3663
Afregningsmålere, elektroniske ≤ Ø 110mm (Qn 10) | [5 empty] | 160354.3 | 160354.3 | 160354.3 | 160354.3 | 160354.3 | 160354.3 | 160354.3 | 160354.3 | 160354.3 | 160354.3 | 0 | 0 | 0 | 0 | 0 | 0 | 0 | 0 | 0 | 0 | 0 | 0 | 0 | 0 | 0 | 0 | 0 | 0 | 0 | 0 | 0 | 0 | 0 | 0 | 0 | 0 | 0 | 0 | 0 | 0 | 0 | 0 | 0 | 0 | 0 | 0 | 0 | 0 | 0 | 0 | 0 | 0 | 0 | 0 | 0 | 0 | 0 | 0 | 0 | 0 | 0 | 0 | 0 | 0 | 0 | 0 | 0 | 0 | 0 | 0 | 0 | 0 | 0 | 0 | 0 | 0 | 0 | 0 | 0 | 0 | 0 | 0 | 0 | 0 | 0 | 0 | 0 | 0 | 0 | 0 | 0 | 0 | 0 | 0 | 0 | 0 | 0 | 0 | 0 | 0 | 1603543
Afregningsmålere, mekaniske | [5 empty] | 915.75 | 915.75 | 915.75 | 915.75 | 915.75 | 915.75 | 915.75 | 915.75 | 0 | 0 | 0 | 0 | 0 | 0 | 0 | 0 | 0 | 0 | 0 | 0 | 0 | 0 | 0 | 0 | 0 | 0 | 0 | 0 | 0 | 0 | 0 | 0 | 0 | 0 | 0 | 0 | 0 | 0 | 0 | 0 | 0 | 0 | 0 | 0 | 0 | 0 | 0 | 0 | 0 | 0 | 0 | 0 | 0 | 0 | 0 | 0 | 0 | 0 | 0 | 0 | 0 | 0 | 0 | 0 | 0 | 0 | 0 | 0 | 0 | 0 | 0 | 0 | 0 | 0 | 0 | 0 | 0 | 0 | 0 | 0 | 0 | 0 | 0 | 0 | 0 | 0 | 0 | 0 | 0 | 0 | 0 | 0 | 0 | 0 | 0 | 0 | 0 | 0 | 0 | 0 | 7326
Beluftningsanlæg, bundbeluftbning, Mek./EL | [5 empty] | 851.44 | 851.44 | 851.44 | 851.44 | 851.44 | 851.44 | 851.44 | 851.44 | 851.44 | 851.44 | 851.44 | 851.44 | 851.44 | 851.44 | 851.44 | 851.44 | 851.44 | 851.44 | 851.44 | 851.44 | 851.44 | 851.44 | 851.44 | 851.44 | 851.44 | 0 | 0 | 0 | 0 | 0 | 0 | 0 | 0 | 0 | 0 | 0 | 0 | 0 | 0 | 0 | 0 | 0 | 0 | 0 | 0 | 0 | 0 | 0 | 0 | 0 | 0 | 0 | 0 | 0 | 0 | 0 | 0 | 0 | 0 | 0 | 0 | 0 | 0 | 0 | 0 | 0 | 0 | 0 | 0 | 0 | 0 | 0 | 0 | 0 | 0 | 0 | 0 | 0 | 0 | 0 | 0 | 0 | 0 | 0 | 0 | 0 | 0 | 0 | 0 | 0 | 0 | 0 | 0 | 0 | 0 | 0 | 0 | 0 | 0 | 0 | 21286
Beluftningsanlæg, ika-beluftning, Mek./EL | [5 empty] | 32896.92 | 32896.92 | 32896.92 | 32896.92 | 32896.92 | 32896.92 | 32896.92 | 32896.92 | 32896.92 | 32896.92 | 32896.92 | 32896.92 | 32896.92 | 32896.92 | 32896.92 | 32896.92 | 32896.92 | 32896.92 | 32896.92 | 32896.92 | 32896.92 | 32896.92 | 32896.92 | 32896.92 | 32896.92 | 0 | 0 | 0 | 0 | 0 | 0 | 0 | 0 | 0 | 0 | 0 | 0 | 0 | 0 | 0 | 0 | 0 | 0 | 0 | 0 | 0 | 0 | 0 | 0 | 0 | 0 | 0 | 0 | 0 | 0 | 0 | 0 | 0 | 0 | 0 | 0 | 0 | 0 | 0 | 0 | 0 | 0 | 0 | 0 | 0 | 0 | 0 | 0 | 0 | 0 | 0 | 0 | 0 | 0 | 0 | 0 | 0 | 0 | 0 | 0 | 0 | 0 | 0 | 0 | 0 | 0 | 0 | 0 | 0 | 0 | 0 | 0 | 0 | 0 | 0 | 822423
Beluftningsanlæg, iltningstrappe, Kontruktioner | [5 empty] | 16310.72 | 16310.72 | 16310.72 | 16310.72 | 16310.72 | 16310.72 | 16310.72 | 16310.72 | 16310.72 | 16310.72 | 16310.72 | 16310.72 | 16310.72 | 16310.72 | 16310.72 | 16310.72 | 16310.72 | 16310.72 | 16310.72 | 16310.72 | 16310.72 | 16310.72 | 16310.72 | 16310.72 | 16310.72 | 16310.72 | 16310.72 | 16310.72 | 16310.72 | 16310.72 | 16310.72 | 16310.72 | 16310.72 | 16310.72 | 16310.72 | 16310.72 | 16310.72 | 16310.72 | 16310.72 | 16310.72 | 16310.72 | 16310.72 | 16310.72 | 16310.72 | 16310.72 | 16310.72 | 16310.72 | 16310.72 | 16310.72 | 16310.72 | 0 | 0 | 0 | 0 | 0 | 0 | 0 | 0 | 0 | 0 | 0 | 0 | 0 | 0 | 0 | 0 | 0 | 0 | 0 | 0 | 0 | 0 | 0 | 0 | 0 | 0 | 0 | 0 | 0 | 0 | 0 | 0 | 0 | 0 | 0 | 0 | 0 | 0 | 0 | 0 | 0 | 0 | 0 | 0 | 0 | 0 | 0 | 0 | 0 | 0 | 815536
Beluftningsanlæg, iltningstrappe, Mek./EL | [5 empty] | 46.16 | 46.16 | 46.16 | 46.16 | 46.16 | 46.16 | 46.16 | 46.16 | 46.16 | 46.16 | 46.16 | 46.16 | 46.16 | 46.16 | 46.16 | 46.16 | 46.16 | 46.16 | 46.16 | 46.16 | 46.16 | 46.16 | 46.16 | 46.16 | 46.16 | 0 | 0 | 0 | 0 | 0 | 0 | 0 | 0 | 0 | 0 | 0 | 0 | 0 | 0 | 0 | 0 | 0 | 0 | 0 | 0 | 0 | 0 | 0 | 0 | 0 | 0 | 0 | 0 | 0 | 0 | 0 | 0 | 0 | 0 | 0 | 0 | 0 | 0 | 0 | 0 | 0 | 0 | 0 | 0 | 0 | 0 | 0 | 0 | 0 | 0 | 0 | 0 | 0 | 0 | 0 | 0 | 0 | 0 | 0 | 0 | 0 | 0 | 0 | 0 | 0 | 0 | 0 | 0 | 0 | 0 | 0 | 0 | 0 | 0 | 0 | 1154
Beluftningsanlæg, rislebakke, Kontruktioner | [5 empty] | 3871.82 | 3871.82 | 3871.82 | 3871.82 | 3871.82 | 3871.82 | 3871.82 | 3871.82 | 3871.82 | 3871.82 | 3871.82 | 3871.82 | 3871.82 | 3871.82 | 3871.82 | 3871.82 | 3871.82 | 3871.82 | 3871.82 | 3871.82 | 3871.82 | 3871.82 | 3871.82 | 3871.82 | 3871.82 | 3871.82 | 3871.82 | 3871.82 | 3871.82 | 3871.82 | 3871.82 | 3871.82 | 3871.82 | 3871.82 | 3871.82 | 3871.82 | 3871.82 | 3871.82 | 3871.82 | 3871.82 | 3871.82 | 3871.82 | 3871.82 | 3871.82 | 3871.82 | 3871.82 | 3871.82 | 3871.82 | 3871.82 | 3871.82 | 0 | 0 | 0 | 0 | 0 | 0 | 0 | 0 | 0 | 0 | 0 | 0 | 0 | 0 | 0 | 0 | 0 | 0 | 0 | 0 | 0 | 0 | 0 | 0 | 0 | 0 | 0 | 0 | 0 | 0 | 0 | 0 | 0 | 0 | 0 | 0 | 0 | 0 | 0 | 0 | 0 | 0 | 0 | 0 | 0 | 0 | 0 | 0 | 0 | 0 | 193591
Boring (inkl. etablering, forerør, filter og prøvepumpning) | [5 empty] | 1580.9 | 1580.9 | 1580.9 | 1580.9 | 1580.9 | 1580.9 | 1580.9 | 1580.9 | 1580.9 | 1580.9 | 1580.9 | 1580.9 | 1580.9 | 1580.9 | 1580.9 | 1580.9 | 1580.9 | 1580.9 | 1580.9 | 1580.9 | 1580.9 | 1580.9 | 1580.9 | 1580.9 | 1580.9 | 1580.9 | 1580.9 | 1580.9 | 1580.9 | 1580.9 | 0 | 0 | 0 | 0 | 0 | 0 | 0 | 0 | 0 | 0 | 0 | 0 | 0 | 0 | 0 | 0 | 0 | 0 | 0 | 0 | 0 | 0 | 0 | 0 | 0 | 0 | 0 | 0 | 0 | 0 | 0 | 0 | 0 | 0 | 0 | 0 | 0 | 0 | 0 | 0 | 0 | 0 | 0 | 0 | 0 | 0 | 0 | 0 | 0 | 0 | 0 | 0 | 0 | 0 | 0 | 0 | 0 | 0 | 0 | 0 | 0 | 0 | 0 | 0 | 0 | 0 | 0 | 0 | 0 | 0 | 47427
Bygning for trykforøgere | [5 empty] | 110.6933 | 110.6933 | 110.6933 | 110.6933 | 110.6933 | 110.6933 | 110.6933 | 110.6933 | 110.6933 | 110.6933 | 110.6933 | 110.6933 | 110.6933 | 110.6933 | 110.6933 | 110.6933 | 110.6933 | 110.6933 | 110.6933 | 110.6933 | 110.6933 | 110.6933 | 110.6933 | 110.6933 | 110.6933 | 110.6933 | 110.6933 | 110.6933 | 110.6933 | 110.6933 | 110.6933 | 110.6933 | 110.6933 | 110.6933 | 110.6933 | 110.6933 | 110.6933 | 110.6933 | 110.6933 | 110.6933 | 110.6933 | 110.6933 | 110.6933 | 110.6933 | 110.6933 | 110.6933 | 110.6933 | 110.6933 | 110.6933 | 110.6933 | 110.6933 | 110.6933 | 110.6933 | 110.6933 | 110.6933 | 110.6933 | 110.6933 | 110.6933 | 110.6933 | 110.6933 | 110.6933 | 110.6933 | 110.6933 | 110.6933 | 110.6933 | 110.6933 | 110.6933 | 110.6933 | 110.6933 | 110.6933 | 110.6933 | 110.6933 | 110.6933 | 110.6933 | 110.6933 | 0 | 0 | 0 | 0 | 0 | 0 | 0 | 0 | 0 | 0 | 0 | 0 | 0 | 0 | 0 | 0 | 0 | 0 | 0 | 0 | 0 | 0 | 0 | 0 | 0 | 8302
Elanlæg | [5 empty] | 10806.9 | 10806.9 | 10806.9 | 10806.9 | 10806.9 | 10806.9 | 10806.9 | 10806.9 | 10806.9 | 10806.9 | 10806.9 | 10806.9 | 10806.9 | 10806.9 | 10806.9 | 10806.9 | 10806.9 | 10806.9 | 10806.9 | 10806.9 | 0 | 0 | 0 | 0 | 0 | 0 | 0 | 0 | 0 | 0 | 0 | 0 | 0 | 0 | 0 | 0 | 0 | 0 | 0 | 0 | 0 | 0 | 0 | 0 | 0 | 0 | 0 | 0 | 0 | 0 | 0 | 0 | 0 | 0 | 0 | 0 | 0 | 0 | 0 | 0 | 0 | 0 | 0 | 0 | 0 | 0 | 0 | 0 | 0 | 0 | 0 | 0 | 0 | 0 | 0 | 0 | 0 | 0 | 0 | 0 | 0 | 0 | 0 | 0 | 0 | 0 | 0 | 0 | 0 | 0 | 0 | 0 | 0 | 0 | 0 | 0 | 0 | 0 | 0 | 0 | 216138
Elanlæg - vandværk | [5 empty] | 8071.72 | 8071.72 | 8071.72 | 8071.72 | 8071.72 | 8071.72 | 8071.72 | 8071.72 | 8071.72 | 8071.72 | 8071.72 | 8071.72 | 8071.72 | 8071.72 | 8071.72 | 8071.72 | 8071.72 | 8071.72 | 8071.72 | 8071.72 | 8071.72 | 8071.72 | 8071.72 | 8071.72 | 8071.72 | 0 | 0 | 0 | 0 | 0 | 0 | 0 | 0 | 0 | 0 | 0 | 0 | 0 | 0 | 0 | 0 | 0 | 0 | 0 | 0 | 0 | 0 | 0 | 0 | 0 | 0 | 0 | 0 | 0 | 0 | 0 | 0 | 0 | 0 | 0 | 0 | 0 | 0 | 0 | 0 | 0 | 0 | 0 | 0 | 0 | 0 | 0 | 0 | 0 | 0 | 0 | 0 | 0 | 0 | 0 | 0 | 0 | 0 | 0 | 0 | 0 | 0 | 0 | 0 | 0 | 0 | 0 | 0 | 0 | 0 | 0 | 0 | 0 | 0 | 0 | 201793
Etageareal kontor og mandskabsfaciliteter | [5 empty] | 1894.04 | 1894.04 | 1894.04 | 1894.04 | 1894.04 | 1894.04 | 1894.04 | 1894.04 | 1894.04 | 1894.04 | 1894.04 | 1894.04 | 1894.04 | 1894.04 | 1894.04 | 1894.04 | 1894.04 | 1894.04 | 1894.04 | 1894.04 | 1894.04 | 1894.04 | 1894.04 | 1894.04 | 1894.04 | 1894.04 | 1894.04 | 1894.04 | 1894.04 | 1894.04 | 1894.04 | 1894.04 | 1894.04 | 1894.04 | 1894.04 | 1894.04 | 1894.04 | 1894.04 | 1894.04 | 1894.04 | 1894.04 | 1894.04 | 1894.04 | 1894.04 | 1894.04 | 1894.04 | 1894.04 | 1894.04 | 1894.04 | 1894.04 | 1894.04 | 1894.04 | 1894.04 | 1894.04 | 1894.04 | 1894.04 | 1894.04 | 1894.04 | 1894.04 | 1894.04 | 1894.04 | 1894.04 | 1894.04 | 1894.04 | 1894.04 | 1894.04 | 1894.04 | 1894.04 | 1894.04 | 1894.04 | 1894.04 | 1894.04 | 1894.04 | 1894.04 | 1894.04 | 0 | 0 | 0 | 0 | 0 | 0 | 0 | 0 | 0 | 0 | 0 | 0 | 0 | 0 | 0 | 0 | 0 | 0 | 0 | 0 | 0 | 0 | 0 | 0 | 0 | 142053
Etageareal vandbehandlingsbygning | [5 empty] | 33339.3333 | 33339.3333 | 33339.3333 | 33339.3333 | 33339.3333 | 33339.3333 | 33339.3333 | 33339.3333 | 33339.3333 | 33339.3333 | 33339.3333 | 33339.3333 | 33339.3333 | 33339.3333 | 33339.3333 | 33339.3333 | 33339.3333 | 33339.3333 | 33339.3333 | 33339.3333 | 33339.3333 | 33339.3333 | 33339.3333 | 33339.3333 | 33339.3333 | 33339.3333 | 33339.3333 | 33339.3333 | 33339.3333 | 33339.3333 | 33339.3333 | 33339.3333 | 33339.3333 | 33339.3333 | 33339.3333 | 33339.3333 | 33339.3333 | 33339.3333 | 33339.3333 | 33339.3333 | 33339.3333 | 33339.3333 | 33339.3333 | 33339.3333 | 33339.3333 | 33339.3333 | 33339.3333 | 33339.3333 | 33339.3333 | 33339.3333 | 33339.3333 | 33339.3333 | 33339.3333 | 33339.3333 | 33339.3333 | 33339.3333 | 33339.3333 | 33339.3333 | 33339.3333 | 33339.3333 | 33339.3333 | 33339.3333 | 33339.3333 | 33339.3333 | 33339.3333 | 33339.3333 | 33339.3333 | 33339.3333 | 33339.3333 | 33339.3333 | 33339.3333 | 33339.3333 | 33339.3333 | 33339.3333 | 33339.3333 | 0 | 0 | 0 | 0 | 0 | 0 | 0 | 0 | 0 | 0 | 0 | 0 | 0 | 0 | 0 | 0 | 0 | 0 | 0 | 0 | 0 | 0 | 0 | 0 | 0 | 2500450
Filteranlæg, åbne filtre, enkelt filtrering, Kontruktioner | [5 empty] | 3527.46 | 3527.46 | 3527.46 | 3527.46 | 3527.46 | 3527.46 | 3527.46 | 3527.46 | 3527.46 | 3527.46 | 3527.46 | 3527.46 | 3527.46 | 3527.46 | 3527.46 | 3527.46 | 3527.46 | 3527.46 | 3527.46 | 3527.46 | 3527.46 | 3527.46 | 3527.46 | 3527.46 | 3527.46 | 3527.46 | 3527.46 | 3527.46 | 3527.46 | 3527.46 | 3527.46 | 3527.46 | 3527.46 | 3527.46 | 3527.46 | 3527.46 | 3527.46 | 3527.46 | 3527.46 | 3527.46 | 3527.46 | 3527.46 | 3527.46 | 3527.46 | 3527.46 | 3527.46 | 3527.46 | 3527.46 | 3527.46 | 3527.46 | 0 | 0 | 0 | 0 | 0 | 0 | 0 | 0 | 0 | 0 | 0 | 0 | 0 | 0 | 0 | 0 | 0 | 0 | 0 | 0 | 0 | 0 | 0 | 0 | 0 | 0 | 0 | 0 | 0 | 0 | 0 | 0 | 0 | 0 | 0 | 0 | 0 | 0 | 0 | 0 | 0 | 0 | 0 | 0 | 0 | 0 | 0 | 0 | 0 | 0 | 176373
Filteranlæg, åbne filtre, enkelt filtrering, mek./el | [5 empty] | 4087.64 | 4087.64 | 4087.64 | 4087.64 | 4087.64 | 4087.64 | 4087.64 | 4087.64 | 4087.64 | 4087.64 | 4087.64 | 4087.64 | 4087.64 | 4087.64 | 4087.64 | 4087.64 | 4087.64 | 4087.64 | 4087.64 | 4087.64 | 4087.64 | 4087.64 | 4087.64 | 4087.64 | 4087.64 | 0 | 0 | 0 | 0 | 0 | 0 | 0 | 0 | 0 | 0 | 0 | 0 | 0 | 0 | 0 | 0 | 0 | 0 | 0 | 0 | 0 | 0 | 0 | 0 | 0 | 0 | 0 | 0 | 0 | 0 | 0 | 0 | 0 | 0 | 0 | 0 | 0 | 0 | 0 | 0 | 0 | 0 | 0 | 0 | 0 | 0 | 0 | 0 | 0 | 0 | 0 | 0 | 0 | 0 | 0 | 0 | 0 | 0 | 0 | 0 | 0 | 0 | 0 | 0 | 0 | 0 | 0 | 0 | 0 | 0 | 0 | 0 | 0 | 0 | 0 | 102191
Garage og rørlager | [5 empty] | 149.5467 | 149.5467 | 149.5467 | 149.5467 | 149.5467 | 149.5467 | 149.5467 | 149.5467 | 149.5467 | 149.5467 | 149.5467 | 149.5467 | 149.5467 | 149.5467 | 149.5467 | 149.5467 | 149.5467 | 149.5467 | 149.5467 | 149.5467 | 149.5467 | 149.5467 | 149.5467 | 149.5467 | 149.5467 | 149.5467 | 149.5467 | 149.5467 | 149.5467 | 149.5467 | 149.5467 | 149.5467 | 149.5467 | 149.5467 | 149.5467 | 149.5467 | 149.5467 | 149.5467 | 149.5467 | 149.5467 | 149.5467 | 149.5467 | 149.5467 | 149.5467 | 149.5467 | 149.5467 | 149.5467 | 149.5467 | 149.5467 | 149.5467 | 149.5467 | 149.5467 | 149.5467 | 149.5467 | 149.5467 | 149.5467 | 149.5467 | 149.5467 | 149.5467 | 149.5467 | 149.5467 | 149.5467 | 149.5467 | 149.5467 | 149.5467 | 149.5467 | 149.5467 | 149.5467 | 149.5467 | 149.5467 | 149.5467 | 149.5467 | 149.5467 | 149.5467 | 149.5467 | 0 | 0 | 0 | 0 | 0 | 0 | 0 | 0 | 0 | 0 | 0 | 0 | 0 | 0 | 0 | 0 | 0 | 0 | 0 | 0 | 0 | 0 | 0 | 0 | 0 | 11216
Inspektionsbrønd, Mek./EL | [5 empty] | 489.1333 | 489.1333 | 489.1333 | 489.1333 | 489.1333 | 489.1333 | 489.1333 | 489.1333 | 489.1333 | 489.1333 | 489.1333 | 489.1333 | 489.1333 | 489.1333 | 489.1333 | 0 | 0 | 0 | 0 | 0 | 0 | 0 | 0 | 0 | 0 | 0 | 0 | 0 | 0 | 0 | 0 | 0 | 0 | 0 | 0 | 0 | 0 | 0 | 0 | 0 | 0 | 0 | 0 | 0 | 0 | 0 | 0 | 0 | 0 | 0 | 0 | 0 | 0 | 0 | 0 | 0 | 0 | 0 | 0 | 0 | 0 | 0 | 0 | 0 | 0 | 0 | 0 | 0 | 0 | 0 | 0 | 0 | 0 | 0 | 0 | 0 | 0 | 0 | 0 | 0 | 0 | 0 | 0 | 0 | 0 | 0 | 0 | 0 | 0 | 0 | 0 | 0 | 0 | 0 | 0 | 0 | 0 | 0 | 0 | 0 | 7337
Instrumenter (flowmåler+tryk transducer+alarmer) | [5 empty] | 75309.6 | 75309.6 | 75309.6 | 75309.6 | 75309.6 | 75309.6 | 75309.6 | 75309.6 | 75309.6 | 75309.6 | 0 | 0 | 0 | 0 | 0 | 0 | 0 | 0 | 0 | 0 | 0 | 0 | 0 | 0 | 0 | 0 | 0 | 0 | 0 | 0 | 0 | 0 | 0 | 0 | 0 | 0 | 0 | 0 | 0 | 0 | 0 | 0 | 0 | 0 | 0 | 0 | 0 | 0 | 0 | 0 | 0 | 0 | 0 | 0 | 0 | 0 | 0 | 0 | 0 | 0 | 0 | 0 | 0 | 0 | 0 | 0 | 0 | 0 | 0 | 0 | 0 | 0 | 0 | 0 | 0 | 0 | 0 | 0 | 0 | 0 | 0 | 0 | 0 | 0 | 0 | 0 | 0 | 0 | 0 | 0 | 0 | 0 | 0 | 0 | 0 | 0 | 0 | 0 | 0 | 0 | 753096
Køretøjer, entreprenørmaskiner | [5 empty] | 6826 | 6826 | 6826 | 6826 | 6826 | 0 | 0 | 0 | 0 | 0 | 0 | 0 | 0 | 0 | 0 | 0 | 0 | 0 | 0 | 0 | 0 | 0 | 0 | 0 | 0 | 0 | 0 | 0 | 0 | 0 | 0 | 0 | 0 | 0 | 0 | 0 | 0 | 0 | 0 | 0 | 0 | 0 | 0 | 0 | 0 | 0 | 0 | 0 | 0 | 0 | 0 | 0 | 0 | 0 | 0 | 0 | 0 | 0 | 0 | 0 | 0 | 0 | 0 | 0 | 0 | 0 | 0 | 0 | 0 | 0 | 0 | 0 | 0 | 0 | 0 | 0 | 0 | 0 | 0 | 0 | 0 | 0 | 0 | 0 | 0 | 0 | 0 | 0 | 0 | 0 | 0 | 0 | 0 | 0 | 0 | 0 | 0 | 0 | 0 | 0 | 34130
Ledningsnet ≤ Ø50 mm | [5 empty] | 2786.7867 | 2786.7867 | 2786.7867 | 2786.7867 | 2786.7867 | 2786.7867 | 2786.7867 | 2786.7867 | 2786.7867 | 2786.7867 | 2786.7867 | 2786.7867 | 2786.7867 | 2786.7867 | 2786.7867 | 2786.7867 | 2786.7867 | 2786.7867 | 2786.7867 | 2786.7867 | 2786.7867 | 2786.7867 | 2786.7867 | 2786.7867 | 2786.7867 | 2786.7867 | 2786.7867 | 2786.7867 | 2786.7867 | 2786.7867 | 2786.7867 | 2786.7867 | 2786.7867 | 2786.7867 | 2786.7867 | 2786.7867 | 2786.7867 | 2786.7867 | 2786.7867 | 2786.7867 | 2786.7867 | 2786.7867 | 2786.7867 | 2786.7867 | 2786.7867 | 2786.7867 | 2786.7867 | 2786.7867 | 2786.7867 | 2786.7867 | 2786.7867 | 2786.7867 | 2786.7867 | 2786.7867 | 2786.7867 | 2786.7867 | 2786.7867 | 2786.7867 | 2786.7867 | 2786.7867 | 2786.7867 | 2786.7867 | 2786.7867 | 2786.7867 | 2786.7867 | 2786.7867 | 2786.7867 | 2786.7867 | 2786.7867 | 2786.7867 | 2786.7867 | 2786.7867 | 2786.7867 | 2786.7867 | 2786.7867 | 0 | 0 | 0 | 0 | 0 | 0 | 0 | 0 | 0 | 0 | 0 | 0 | 0 | 0 | 0 | 0 | 0 | 0 | 0 | 0 | 0 | 0 | 0 | 0 | 0 | 209009
Pumpe inkl. stigrør og forerørsforsejlinger mv. | [5 empty] | 2046 | 2046 | 2046 | 2046 | 2046 | 2046 | 2046 | 2046 | 2046 | 2046 | 2046 | 2046 | 2046 | 2046 | 2046 | 0 | 0 | 0 | 0 | 0 | 0 | 0 | 0 | 0 | 0 | 0 | 0 | 0 | 0 | 0 | 0 | 0 | 0 | 0 | 0 | 0 | 0 | 0 | 0 | 0 | 0 | 0 | 0 | 0 | 0 | 0 | 0 | 0 | 0 | 0 | 0 | 0 | 0 | 0 | 0 | 0 | 0 | 0 | 0 | 0 | 0 | 0 | 0 | 0 | 0 | 0 | 0 | 0 | 0 | 0 | 0 | 0 | 0 | 0 | 0 | 0 | 0 | 0 | 0 | 0 | 0 | 0 | 0 | 0 | 0 | 0 | 0 | 0 | 0 | 0 | 0 | 0 | 0 | 0 | 0 | 0 | 0 | 0 | 0 | 0 | 30690
Rentvandsbeholder insitu støbt | [5 empty] | 4477.86 | 4477.86 | 4477.86 | 4477.86 | 4477.86 | 4477.86 | 4477.86 | 4477.86 | 4477.86 | 4477.86 | 4477.86 | 4477.86 | 4477.86 | 4477.86 | 4477.86 | 4477.86 | 4477.86 | 4477.86 | 4477.86 | 4477.86 | 4477.86 | 4477.86 | 4477.86 | 4477.86 | 4477.86 | 4477.86 | 4477.86 | 4477.86 | 4477.86 | 4477.86 | 4477.86 | 4477.86 | 4477.86 | 4477.86 | 4477.86 | 4477.86 | 4477.86 | 4477.86 | 4477.86 | 4477.86 | 4477.86 | 4477.86 | 4477.86 | 4477.86 | 4477.86 | 4477.86 | 4477.86 | 4477.86 | 4477.86 | 4477.86 | 0 | 0 | 0 | 0 | 0 | 0 | 0 | 0 | 0 | 0 | 0 | 0 | 0 | 0 | 0 | 0 | 0 | 0 | 0 | 0 | 0 | 0 | 0 | 0 | 0 | 0 | 0 | 0 | 0 | 0 | 0 | 0 | 0 | 0 | 0 | 0 | 0 | 0 | 0 | 0 | 0 | 0 | 0 | 0 | 0 | 0 | 0 | 0 | 0 | 0 | 223893
Sikring (terror, hærværk), SRO | [5 empty] | 581.4 | 581.4 | 581.4 | 581.4 | 581.4 | 581.4 | 581.4 | 581.4 | 581.4 | 581.4 | 0 | 0 | 0 | 0 | 0 | 0 | 0 | 0 | 0 | 0 | 0 | 0 | 0 | 0 | 0 | 0 | 0 | 0 | 0 | 0 | 0 | 0 | 0 | 0 | 0 | 0 | 0 | 0 | 0 | 0 | 0 | 0 | 0 | 0 | 0 | 0 | 0 | 0 | 0 | 0 | 0 | 0 | 0 | 0 | 0 | 0 | 0 | 0 | 0 | 0 | 0 | 0 | 0 | 0 | 0 | 0 | 0 | 0 | 0 | 0 | 0 | 0 | 0 | 0 | 0 | 0 | 0 | 0 | 0 | 0 | 0 | 0 | 0 | 0 | 0 | 0 | 0 | 0 | 0 | 0 | 0 | 0 | 0 | 0 | 0 | 0 | 0 | 0 | 0 | 0 | 5814
Skelbrønd, Konstruktioner | [5 empty] | 766.86 | 766.86 | 766.86 | 766.86 | 766.86 | 766.86 | 766.86 | 766.86 | 766.86 | 766.86 | 766.86 | 766.86 | 766.86 | 766.86 | 766.86 | 766.86 | 766.86 | 766.86 | 766.86 | 766.86 | 766.86 | 766.86 | 766.86 | 766.86 | 766.86 | 766.86 | 766.86 | 766.86 | 766.86 | 766.86 | 766.86 | 766.86 | 766.86 | 766.86 | 766.86 | 766.86 | 766.86 | 766.86 | 766.86 | 766.86 | 766.86 | 766.86 | 766.86 | 766.86 | 766.86 | 766.86 | 766.86 | 766.86 | 766.86 | 766.86 | 0 | 0 | 0 | 0 | 0 | 0 | 0 | 0 | 0 | 0 | 0 | 0 | 0 | 0 | 0 | 0 | 0 | 0 | 0 | 0 | 0 | 0 | 0 | 0 | 0 | 0 | 0 | 0 | 0 | 0 | 0 | 0 | 0 | 0 | 0 | 0 | 0 | 0 | 0 | 0 | 0 | 0 | 0 | 0 | 0 | 0 | 0 | 0 | 0 | 0 | 38343
Skyllevandsbehandling, inkl. UV-filter mv., SRO | [5 empty] | 4932.7 | 4932.7 | 4932.7 | 4932.7 | 4932.7 | 4932.7 | 4932.7 | 4932.7 | 4932.7 | 4932.7 | 0 | 0 | 0 | 0 | 0 | 0 | 0 | 0 | 0 | 0 | 0 | 0 | 0 | 0 | 0 | 0 | 0 | 0 | 0 | 0 | 0 | 0 | 0 | 0 | 0 | 0 | 0 | 0 | 0 | 0 | 0 | 0 | 0 | 0 | 0 | 0 | 0 | 0 | 0 | 0 | 0 | 0 | 0 | 0 | 0 | 0 | 0 | 0 | 0 | 0 | 0 | 0 | 0 | 0 | 0 | 0 | 0 | 0 | 0 | 0 | 0 | 0 | 0 | 0 | 0 | 0 | 0 | 0 | 0 | 0 | 0 | 0 | 0 | 0 | 0 | 0 | 0 | 0 | 0 | 0 | 0 | 0 | 0 | 0 | 0 | 0 | 0 | 0 | 0 | 0 | 49327
SRO anlæg | [5 empty] | 172588.7 | 172588.7 | 172588.7 | 172588.7 | 172588.7 | 172588.7 | 172588.7 | 172588.7 | 172588.7 | 172588.7 | 0 | 0 | 0 | 0 | 0 | 0 | 0 | 0 | 0 | 0 | 0 | 0 | 0 | 0 | 0 | 0 | 0 | 0 | 0 | 0 | 0 | 0 | 0 | 0 | 0 | 0 | 0 | 0 | 0 | 0 | 0 | 0 | 0 | 0 | 0 | 0 | 0 | 0 | 0 | 0 | 0 | 0 | 0 | 0 | 0 | 0 | 0 | 0 | 0 | 0 | 0 | 0 | 0 | 0 | 0 | 0 | 0 | 0 | 0 | 0 | 0 | 0 | 0 | 0 | 0 | 0 | 0 | 0 | 0 | 0 | 0 | 0 | 0 | 0 | 0 | 0 | 0 | 0 | 0 | 0 | 0 | 0 | 0 | 0 | 0 | 0 | 0 | 0 | 0 | 0 | 1725887
SRO-anlæg, vandværk | [5 empty] | 62779.4 | 62779.4 | 62779.4 | 62779.4 | 62779.4 | 62779.4 | 62779.4 | 62779.4 | 62779.4 | 62779.4 | 0 | 0 | 0 | 0 | 0 | 0 | 0 | 0 | 0 | 0 | 0 | 0 | 0 | 0 | 0 | 0 | 0 | 0 | 0 | 0 | 0 | 0 | 0 | 0 | 0 | 0 | 0 | 0 | 0 | 0 | 0 | 0 | 0 | 0 | 0 | 0 | 0 | 0 | 0 | 0 | 0 | 0 | 0 | 0 | 0 | 0 | 0 | 0 | 0 | 0 | 0 | 0 | 0 | 0 | 0 | 0 | 0 | 0 | 0 | 0 | 0 | 0 | 0 | 0 | 0 | 0 | 0 | 0 | 0 | 0 | 0 | 0 | 0 | 0 | 0 | 0 | 0 | 0 | 0 | 0 | 0 | 0 | 0 | 0 | 0 | 0 | 0 | 0 | 0 | 0 | 627794
SRO-brønd/kvarterbrønd/sektionsbrønd, Mek./EL | [5 empty] | 1111.6667 | 1111.6667 | 1111.6667 | 1111.6667 | 1111.6667 | 1111.6667 | 1111.6667 | 1111.6667 | 1111.6667 | 1111.6667 | 1111.6667 | 1111.6667 | 1111.6667 | 1111.6667 | 1111.6667 | 0 | 0 | 0 | 0 | 0 | 0 | 0 | 0 | 0 | 0 | 0 | 0 | 0 | 0 | 0 | 0 | 0 | 0 | 0 | 0 | 0 | 0 | 0 | 0 | 0 | 0 | 0 | 0 | 0 | 0 | 0 | 0 | 0 | 0 | 0 | 0 | 0 | 0 | 0 | 0 | 0 | 0 | 0 | 0 | 0 | 0 | 0 | 0 | 0 | 0 | 0 | 0 | 0 | 0 | 0 | 0 | 0 | 0 | 0 | 0 | 0 | 0 | 0 | 0 | 0 | 0 | 0 | 0 | 0 | 0 | 0 | 0 | 0 | 0 | 0 | 0 | 0 | 0 | 0 | 0 | 0 | 0 | 0 | 0 | 0 | 16675
SRO-brønd/kvarterbrønd/sektionsbrønd, SRO | [5 empty] | 1190 | 1190 | 1190 | 1190 | 1190 | 1190 | 1190 | 1190 | 1190 | 1190 | 0 | 0 | 0 | 0 | 0 | 0 | 0 | 0 | 0 | 0 | 0 | 0 | 0 | 0 | 0 | 0 | 0 | 0 | 0 | 0 | 0 | 0 | 0 | 0 | 0 | 0 | 0 | 0 | 0 | 0 | 0 | 0 | 0 | 0 | 0 | 0 | 0 | 0 | 0 | 0 | 0 | 0 | 0 | 0 | 0 | 0 | 0 | 0 | 0 | 0 | 0 | 0 | 0 | 0 | 0 | 0 | 0 | 0 | 0 | 0 | 0 | 0 | 0 | 0 | 0 | 0 | 0 | 0 | 0 | 0 | 0 | 0 | 0 | 0 | 0 | 0 | 0 | 0 | 0 | 0 | 0 | 0 | 0 | 0 | 0 | 0 | 0 | 0 | 0 | 0 | 11900
Udpumpningsanlæg, rentvandspumper på vandværk | [5 empty] | 3137.56 | 3137.56 | 3137.56 | 3137.56 | 3137.56 | 3137.56 | 3137.56 | 3137.56 | 3137.56 | 3137.56 | 3137.56 | 3137.56 | 3137.56 | 3137.56 | 3137.56 | 3137.56 | 3137.56 | 3137.56 | 3137.56 | 3137.56 | 3137.56 | 3137.56 | 3137.56 | 3137.56 | 3137.56 | 0 | 0 | 0 | 0 | 0 | 0 | 0 | 0 | 0 | 0 | 0 | 0 | 0 | 0 | 0 | 0 | 0 | 0 | 0 | 0 | 0 | 0 | 0 | 0 | 0 | 0 | 0 | 0 | 0 | 0 | 0 | 0 | 0 | 0 | 0 | 0 | 0 | 0 | 0 | 0 | 0 | 0 | 0 | 0 | 0 | 0 | 0 | 0 | 0 | 0 | 0 | 0 | 0 | 0 | 0 | 0 | 0 | 0 | 0 | 0 | 0 | 0 | 0 | 0 | 0 | 0 | 0 | 0 | 0 | 0 | 0 | 0 | 0 | 0 | 0 | 78439
Ventiler på ledningsnet ≤ Ø50 mm | [5 empty] | 12888.9733 | 12888.9733 | 12888.9733 | 12888.9733 | 12888.9733 | 12888.9733 | 12888.9733 | 12888.9733 | 12888.9733 | 12888.9733 | 12888.9733 | 12888.9733 | 12888.9733 | 12888.9733 | 12888.9733 | 12888.9733 | 12888.9733 | 12888.9733 | 12888.9733 | 12888.9733 | 12888.9733 | 12888.9733 | 12888.9733 | 12888.9733 | 12888.9733 | 12888.9733 | 12888.9733 | 12888.9733 | 12888.9733 | 12888.9733 | 12888.9733 | 12888.9733 | 12888.9733 | 12888.9733 | 12888.9733 | 12888.9733 | 12888.9733 | 12888.9733 | 12888.9733 | 12888.9733 | 12888.9733 | 12888.9733 | 12888.9733 | 12888.9733 | 12888.9733 | 12888.9733 | 12888.9733 | 12888.9733 | 12888.9733 | 12888.9733 | 12888.9733 | 12888.9733 | 12888.9733 | 12888.9733 | 12888.9733 | 12888.9733 | 12888.9733 | 12888.9733 | 12888.9733 | 12888.9733 | 12888.9733 | 12888.9733 | 12888.9733 | 12888.9733 | 12888.9733 | 12888.9733 | 12888.9733 | 12888.9733 | 12888.9733 | 12888.9733 | 12888.9733 | 12888.9733 | 12888.9733 | 12888.9733 | 12888.9733 | 0 | 0 | 0 | 0 | 0 | 0 | 0 | 0 | 0 | 0 | 0 | 0 | 0 | 0 | 0 | 0 | 0 | 0 | 0 | 0 | 0 | 0 | 0 | 0 | 0 | 966673
Ventiler på Ø 250 mm < Ledningsnet ≤ Ø 500mm | [5 empty] | 613.4533 | 613.4533 | 613.4533 | 613.4533 | 613.4533 | 613.4533 | 613.4533 | 613.4533 | 613.4533 | 613.4533 | 613.4533 | 613.4533 | 613.4533 | 613.4533 | 613.4533 | 613.4533 | 613.4533 | 613.4533 | 613.4533 | 613.4533 | 613.4533 | 613.4533 | 613.4533 | 613.4533 | 613.4533 | 613.4533 | 613.4533 | 613.4533 | 613.4533 | 613.4533 | 613.4533 | 613.4533 | 613.4533 | 613.4533 | 613.4533 | 613.4533 | 613.4533 | 613.4533 | 613.4533 | 613.4533 | 613.4533 | 613.4533 | 613.4533 | 613.4533 | 613.4533 | 613.4533 | 613.4533 | 613.4533 | 613.4533 | 613.4533 | 613.4533 | 613.4533 | 613.4533 | 613.4533 | 613.4533 | 613.4533 | 613.4533 | 613.4533 | 613.4533 | 613.4533 | 613.4533 | 613.4533 | 613.4533 | 613.4533 | 613.4533 | 613.4533 | 613.4533 | 613.4533 | 613.4533 | 613.4533 | 613.4533 | 613.4533 | 613.4533 | 613.4533 | 613.4533 | 0 | 0 | 0 | 0 | 0 | 0 | 0 | 0 | 0 | 0 | 0 | 0 | 0 | 0 | 0 | 0 | 0 | 0 | 0 | 0 | 0 | 0 | 0 | 0 | 0 | 46009
Ventiler på Ø 50mm < Ledningsnet ≤ Ø110 mm | [5 empty] | 3765.28 | 3765.28 | 3765.28 | 3765.28 | 3765.28 | 3765.28 | 3765.28 | 3765.28 | 3765.28 | 3765.28 | 3765.28 | 3765.28 | 3765.28 | 3765.28 | 3765.28 | 3765.28 | 3765.28 | 3765.28 | 3765.28 | 3765.28 | 3765.28 | 3765.28 | 3765.28 | 3765.28 | 3765.28 | 3765.28 | 3765.28 | 3765.28 | 3765.28 | 3765.28 | 3765.28 | 3765.28 | 3765.28 | 3765.28 | 3765.28 | 3765.28 | 3765.28 | 3765.28 | 3765.28 | 3765.28 | 3765.28 | 3765.28 | 3765.28 | 3765.28 | 3765.28 | 3765.28 | 3765.28 | 3765.28 | 3765.28 | 3765.28 | 3765.28 | 3765.28 | 3765.28 | 3765.28 | 3765.28 | 3765.28 | 3765.28 | 3765.28 | 3765.28 | 3765.28 | 3765.28 | 3765.28 | 3765.28 | 3765.28 | 3765.28 | 3765.28 | 3765.28 | 3765.28 | 3765.28 | 3765.28 | 3765.28 | 3765.28 | 3765.28 | 3765.28 | 3765.28 | 0 | 0 | 0 | 0 | 0 | 0 | 0 | 0 | 0 | 0 | 0 | 0 | 0 | 0 | 0 | 0 | 0 | 0 | 0 | 0 | 0 | 0 | 0 | 0 | 0 | 282396
Ventiler på Ø110 mm < Ledningsnet ≤ Ø 250 mm | [5 empty] | 925.3733 | 925.3733 | 925.3733 | 925.3733 | 925.3733 | 925.3733 | 925.3733 | 925.3733 | 925.3733 | 925.3733 | 925.3733 | 925.3733 | 925.3733 | 925.3733 | 925.3733 | 925.3733 | 925.3733 | 925.3733 | 925.3733 | 925.3733 | 925.3733 | 925.3733 | 925.3733 | 925.3733 | 925.3733 | 925.3733 | 925.3733 | 925.3733 | 925.3733 | 925.3733 | 925.3733 | 925.3733 | 925.3733 | 925.3733 | 925.3733 | 925.3733 | 925.3733 | 925.3733 | 925.3733 | 925.3733 | 925.3733 | 925.3733 | 925.3733 | 925.3733 | 925.3733 | 925.3733 | 925.3733 | 925.3733 | 925.3733 | 925.3733 | 925.3733 | 925.3733 | 925.3733 | 925.3733 | 925.3733 | 925.3733 | 925.3733 | 925.3733 | 925.3733 | 925.3733 | 925.3733 | 925.3733 | 925.3733 | 925.3733 | 925.3733 | 925.3733 | 925.3733 | 925.3733 | 925.3733 | 925.3733 | 925.3733 | 925.3733 | 925.3733 | 925.3733 | 925.3733 | 0 | 0 | 0 | 0 | 0 | 0 | 0 | 0 | 0 | 0 | 0 | 0 | 0 | 0 | 0 | 0 | 0 | 0 | 0 | 0 | 0 | 0 | 0 | 0 | 0 | 69403
Værksted | [5 empty] | 985.88 | 985.88 | 985.88 | 985.88 | 985.88 | 985.88 | 985.88 | 985.88 | 985.88 | 985.88 | 985.88 | 985.88 | 985.88 | 985.88 | 985.88 | 985.88 | 985.88 | 985.88 | 985.88 | 985.88 | 985.88 | 985.88 | 985.88 | 985.88 | 985.88 | 985.88 | 985.88 | 985.88 | 985.88 | 985.88 | 985.88 | 985.88 | 985.88 | 985.88 | 985.88 | 985.88 | 985.88 | 985.88 | 985.88 | 985.88 | 985.88 | 985.88 | 985.88 | 985.88 | 985.88 | 985.88 | 985.88 | 985.88 | 985.88 | 985.88 | 985.88 | 985.88 | 985.88 | 985.88 | 985.88 | 985.88 | 985.88 | 985.88 | 985.88 | 985.88 | 985.88 | 985.88 | 985.88 | 985.88 | 985.88 | 985.88 | 985.88 | 985.88 | 985.88 | 985.88 | 985.88 | 985.88 | 985.88 | 985.88 | 985.88 | 0 | 0 | 0 | 0 | 0 | 0 | 0 | 0 | 0 | 0 | 0 | 0 | 0 | 0 | 0 | 0 | 0 | 0 | 0 | 0 | 0 | 0 | 0 | 0 | 0 | 73941
Ø 250 mm < Ledningsnet ≤ Ø 500mm | [5 empty] | 9712.7733 | 9712.7733 | 9712.7733 | 9712.7733 | 9712.7733 | 9712.7733 | 9712.7733 | 9712.7733 | 9712.7733 | 9712.7733 | 9712.7733 | 9712.7733 | 9712.7733 | 9712.7733 | 9712.7733 | 9712.7733 | 9712.7733 | 9712.7733 | 9712.7733 | 9712.7733 | 9712.7733 | 9712.7733 | 9712.7733 | 9712.7733 | 9712.7733 | 9712.7733 | 9712.7733 | 9712.7733 | 9712.7733 | 9712.7733 | 9712.7733 | 9712.7733 | 9712.7733 | 9712.7733 | 9712.7733 | 9712.7733 | 9712.7733 | 9712.7733 | 9712.7733 | 9712.7733 | 9712.7733 | 9712.7733 | 9712.7733 | 9712.7733 | 9712.7733 | 9712.7733 | 9712.7733 | 9712.7733 | 9712.7733 | 9712.7733 | 9712.7733 | 9712.7733 | 9712.7733 | 9712.7733 | 9712.7733 | 9712.7733 | 9712.7733 | 9712.7733 | 9712.7733 | 9712.7733 | 9712.7733 | 9712.7733 | 9712.7733 | 9712.7733 | 9712.7733 | 9712.7733 | 9712.7733 | 9712.7733 | 9712.7733 | 9712.7733 | 9712.7733 | 9712.7733 | 9712.7733 | 9712.7733 | 9712.7733 | 0 | 0 | 0 | 0 | 0 | 0 | 0 | 0 | 0 | 0 | 0 | 0 | 0 | 0 | 0 | 0 | 0 | 0 | 0 | 0 | 0 | 0 | 0 | 0 | 0 | 728458
Ø 50mm < Ledningsnet ≤ Ø110 mm | [5 empty] | 8666.52 | 8666.52 | 8666.52 | 8666.52 | 8666.52 | 8666.52 | 8666.52 | 8666.52 | 8666.52 | 8666.52 | 8666.52 | 8666.52 | 8666.52 | 8666.52 | 8666.52 | 8666.52 | 8666.52 | 8666.52 | 8666.52 | 8666.52 | 8666.52 | 8666.52 | 8666.52 | 8666.52 | 8666.52 | 8666.52 | 8666.52 | 8666.52 | 8666.52 | 8666.52 | 8666.52 | 8666.52 | 8666.52 | 8666.52 | 8666.52 | 8666.52 | 8666.52 | 8666.52 | 8666.52 | 8666.52 | 8666.52 | 8666.52 | 8666.52 | 8666.52 | 8666.52 | 8666.52 | 8666.52 | 8666.52 | 8666.52 | 8666.52 | 8666.52 | 8666.52 | 8666.52 | 8666.52 | 8666.52 | 8666.52 | 8666.52 | 8666.52 | 8666.52 | 8666.52 | 8666.52 | 8666.52 | 8666.52 | 8666.52 | 8666.52 | 8666.52 | 8666.52 | 8666.52 | 8666.52 | 8666.52 | 8666.52 | 8666.52 | 8666.52 | 8666.52 | 8666.52 | 0 | 0 | 0 | 0 | 0 | 0 | 0 | 0 | 0 | 0 | 0 | 0 | 0 | 0 | 0 | 0 | 0 | 0 | 0 | 0 | 0 | 0 | 0 | 0 | 0 | 649989
Ø110 mm < Ledningsnet ≤ Ø 250 mm | [5 empty] | 60899.8933 | 60899.8933 | 60899.8933 | 60899.8933 | 60899.8933 | 60899.8933 | 60899.8933 | 60899.8933 | 60899.8933 | 60899.8933 | 60899.8933 | 60899.8933 | 60899.8933 | 60899.8933 | 60899.8933 | 60899.8933 | 60899.8933 | 60899.8933 | 60899.8933 | 60899.8933 | 60899.8933 | 60899.8933 | 60899.8933 | 60899.8933 | 60899.8933 | 60899.8933 | 60899.8933 | 60899.8933 | 60899.8933 | 60899.8933 | 60899.8933 | 60899.8933 | 60899.8933 | 60899.8933 | 60899.8933 | 60899.8933 | 60899.8933 | 60899.8933 | 60899.8933 | 60899.8933 | 60899.8933 | 60899.8933 | 60899.8933 | 60899.8933 | 60899.8933 | 60899.8933 | 60899.8933 | 60899.8933 | 60899.8933 | 60899.8933 | 60899.8933 | 60899.8933 | 60899.8933 | 60899.8933 | 60899.8933 | 60899.8933 | 60899.8933 | 60899.8933 | 60899.8933 | 60899.8933 | 60899.8933 | 60899.8933 | 60899.8933 | 60899.8933 | 60899.8933 | 60899.8933 | 60899.8933 | 60899.8933 | 60899.8933 | 60899.8933 | 60899.8933 | 60899.8933 | 60899.8933 | 60899.8933 | 60899.8933 | 0 | 0 | 0 | 0 | 0 | 0 | 0 | 0 | 0 | 0 | 0 | 0 | 0 | 0 | 0 | 0 | 0 | 0 | 0 | 0 | 0 | 0 | 0 | 0 | 0 | 4567492
Eternitledninger Ø 50mm < Ledningsnet ≤ Ø110 mm | [5 empty] | 361.36 | 361.36 | 361.36 | 361.36 | 361.36 | 361.36 | 361.36 | 361.36 | 361.36 | 361.36 | 361.36 | 361.36 | 361.36 | 361.36 | 361.36 | 361.36 | 361.36 | 361.36 | 361.36 | 361.36 | 361.36 | 361.36 | 361.36 | 361.36 | 361.36 | 361.36 | 361.36 | 361.36 | 361.36 | 361.36 | 361.36 | 361.36 | 361.36 | 361.36 | 361.36 | 361.36 | 361.36 | 361.36 | 361.36 | 361.36 | 361.36 | 361.36 | 361.36 | 361.36 | 361.36 | 361.36 | 361.36 | 361.36 | 361.36 | 361.36 | 361.36 | 361.36 | 361.36 | 361.36 | 361.36 | 361.36 | 361.36 | 361.36 | 361.36 | 361.36 | 361.36 | 361.36 | 361.36 | 361.36 | 361.36 | 361.36 | 361.36 | 361.36 | 361.36 | 361.36 | 361.36 | 361.36 | 361.36 | 361.36 | 361.36 | 0 | 0 | 0 | 0 | 0 | 0 | 0 | 0 | 0 | 0 | 0 | 0 | 0 | 0 | 0 | 0 | 0 | 0 | 0 | 0 | 0 | 0 | 0 | 0 | 0 | 27102
Hovedtotal | 221214.0969 | 441014.1838 | 651018.388 | 1055602.6449 | 1453764.3597 | 2079050.3258 | 2016929.6265 | 1999226.0306 | 1930141.8755 | 1816953.5972 | 1810127.5972 | 1807132.419 | 1739167.0115 | 1548258.864 | 1416986.1298 | 923809.2708 | 922906.8032 | 913223.0982 | 901846.8164 | 896763.6198 | 893116.8198 | 880805.3152 | 860906.6263 | 854802.5612 | 854802.5612 | 834304.9375 | 791424.0479 | 791424.0479 | 784401.9833 | 759397.2755 | 710305.8355 | 708243.7309 | 677598.9014 | 658005.7164 | 652123.5477 | 650542.6477 | 650542.6477 | 650542.6477 | 650542.6477 | 650542.6477 | 650542.6477 | 650542.6477 | 650542.6477 | 650542.6477 | 650542.6477 | 650542.6477 | 650542.6477 | 650542.6477 | 650542.6477 | 650542.6477 | 644620.5388 | 629285.5391 | 618755.1672 | 600874.1942 | 595301.8599 | 566347.1399 | 566347.1399 | 566347.1399 | 566347.1399 | 566347.1399 | 566347.1399 | 566347.1399 | 566347.1399 | 566347.1399 | 566347.1399 | 566347.1399 | 566347.1399 | 566347.1399 | 566347.1399 | 566347.1399 | 566347.1399 | 566347.1399 | 566347.1399 | 566347.1399 | 566347.1399 | 467559.1852 | 386366.9418 | 332789.3366 | 254240.536 | 142082.241 | 4982.3344 | 4982.3344 | 4982.3344 | 4982.3344 | 4982.3344 | 4982.3344 | 4982.3344 | 4982.3344 | 4982.3344 | 4982.3344 | 4982.3344 | 4982.3344 | 4982.3344 | 4982.3344 | 4982.3344 | 4982.3344 | 4982.3344 | 4982.3344 | 4982.3344 | 4982.3344 | 4982.3344 | 4982.3344 | 4982.3344 | 0 | 0 | 64128352.411

## Planlagte inv. 2016
Investeringkategori (beskrivelse af investeringen) | Anlægsår | St. levetid (år) | Anskaffelsespris (kr.) | Afskrivning
Afregningsmålere, elektroniske ≤ Ø 110mm (Qn 10) | 2016 | 10 | 900000 | 90000 | kr.
Ventiler på ledningsnet ≤ Ø50 mm | 2016 | 75 | 350000 | 4666.6667 | kr.
Ledningsnet ≤ Ø50 mm | 2016 | 75 | 700000 | 9333.3333 | kr.
Ledningsnet ≤ Ø50 mm | 2016 | 75 | 2000000 | 26666.6667 | kr.
Instrumenter (flowmåler+tryk transducer+alarmer) | 2016 | 10 | 300000 | 30000 | kr.
Etageareal kontor og mandskabsfaciliteter | 2016 | 75 | 350000 | 4666.6667 | kr.
Køretøjer, personbil | 2016 | 5 | 300000 | 60000 | kr.