## Gennemførte inv. 2010-2022
| 2010 | 2011 | 2012 | 2013 | 2014 | 2015 | 2016 | 2017 | 2018 | 2019 | 2020 | 2021 | 2022 | 2023 | 2024 | 2025 | 2026 | 2027 | 2028 | 2029 | 2030 | 2031 | 2032 | 2033 | 2034 | 2035 | 2036 | 2037 | 2038 | 2039 | 2040 | 2041 | 2042 | 2043 | 2044 | 2045 | 2046 | 2047 | 2048 | 2049 | 2050 | 2051 | 2052 | 2053 | 2054 | 2055 | 2056 | 2057 | 2058 | 2059 | 2060 | 2061 | 2062 | 2063 | 2064 | 2065 | 2066 | 2067 | 2068 | 2069 | 2070 | 2071 | 2072 | 2073 | 2074 | 2075 | 2076 | 2077 | 2078 | 2079 | 2080 | 2081 | 2082 | 2083 | 2084 | 2085 | 2086 | 2087 | 2088 | 2089 | 2090 | 2091 | 2092 | 2093 | 2094 | 2095 | 2096 | 2097 | 2098 | 2099
2010 | 1941951.0658 | 1941951.0658 | 1941951.0658 | 1941951.0658 | 1941951.0658 | 1941951.0658 | 1941951.0658 | 1941951.0658 | 1941951.0658 | 1941951.0658 | 1729539.6682 | 1729539.6682 | 1729539.6682 | 1729539.6682 | 1729539.6682 | 1729539.6682 | 1729539.6682 | 1729539.6682 | 1729539.6682 | 1729539.6682 | 1162913.018 | 1162913.018 | 1162913.018 | 1162913.018 | 1162913.018 | 1162913.018 | 1162913.018 | 1162913.018 | 1162913.018 | 1162913.018 | 1109285.1532 | 1109285.1532 | 1109285.1532 | 1109285.1532 | 1109285.1532 | 1109285.1532 | 1109285.1532 | 1109285.1532 | 1109285.1532 | 1109285.1532 | 1109285.1532 | 1109285.1532 | 1109285.1532 | 1109285.1532 | 1109285.1532 | 1109285.1532 | 1109285.1532 | 1109285.1532 | 1109285.1532 | 1109285.1532 | 744287.7962 | 744287.7962 | 744287.7962 | 744287.7962 | 744287.7962 | 744287.7962 | 744287.7962 | 744287.7962 | 744287.7962 | 744287.7962 | 744287.7962 | 744287.7962 | 744287.7962 | 744287.7962 | 744287.7962 | 744287.7962 | 744287.7962 | 744287.7962 | 744287.7962 | 744287.7962 | 744287.7962 | 744287.7962 | 744287.7962 | 744287.7962 | 744287.7962 | 0 | 0 | 0 | 0 | 0 | 0 | 0 | 0 | 0 | 0 | 0 | 0 | 0 | 0 | 0
Konstruktioner | 12970.1003 | 12970.1003 | 12970.1003 | 12970.1003 | 12970.1003 | 12970.1003 | 12970.1003 | 12970.1003 | 12970.1003 | 12970.1003 | 12970.1003 | 12970.1003 | 12970.1003 | 12970.1003 | 12970.1003 | 12970.1003 | 12970.1003 | 12970.1003 | 12970.1003 | 12970.1003 | 12970.1003 | 12970.1003 | 12970.1003 | 12970.1003 | 12970.1003 | 12970.1003 | 12970.1003 | 12970.1003 | 12970.1003 | 12970.1003 | 12970.1003 | 12970.1003 | 12970.1003 | 12970.1003 | 12970.1003 | 12970.1003 | 12970.1003 | 12970.1003 | 12970.1003 | 12970.1003 | 12970.1003 | 12970.1003 | 12970.1003 | 12970.1003 | 12970.1003 | 12970.1003 | 12970.1003 | 12970.1003 | 12970.1003 | 12970.1003 | 0 | 0 | 0 | 0 | 0 | 0 | 0 | 0 | 0 | 0 | 0 | 0 | 0 | 0 | 0 | 0 | 0 | 0 | 0 | 0 | 0 | 0 | 0 | 0 | 0 | 0 | 0 | 0 | 0 | 0 | 0 | 0 | 0 | 0 | 0 | 0 | 0 | 0 | 0 | 0
Ledningsnet og stik | 407869.6896 | 407869.6896 | 407869.6896 | 407869.6896 | 407869.6896 | 407869.6896 | 407869.6896 | 407869.6896 | 407869.6896 | 407869.6896 | 407869.6896 | 407869.6896 | 407869.6896 | 407869.6896 | 407869.6896 | 407869.6896 | 407869.6896 | 407869.6896 | 407869.6896 | 407869.6896 | 407869.6896 | 407869.6896 | 407869.6896 | 407869.6896 | 407869.6896 | 407869.6896 | 407869.6896 | 407869.6896 | 407869.6896 | 407869.6896 | 407869.6896 | 407869.6896 | 407869.6896 | 407869.6896 | 407869.6896 | 407869.6896 | 407869.6896 | 407869.6896 | 407869.6896 | 407869.6896 | 407869.6896 | 407869.6896 | 407869.6896 | 407869.6896 | 407869.6896 | 407869.6896 | 407869.6896 | 407869.6896 | 407869.6896 | 407869.6896 | 407869.6896 | 407869.6896 | 407869.6896 | 407869.6896 | 407869.6896 | 407869.6896 | 407869.6896 | 407869.6896 | 407869.6896 | 407869.6896 | 407869.6896 | 407869.6896 | 407869.6896 | 407869.6896 | 407869.6896 | 407869.6896 | 407869.6896 | 407869.6896 | 407869.6896 | 407869.6896 | 407869.6896 | 407869.6896 | 407869.6896 | 407869.6896 | 407869.6896 | 0 | 0 | 0 | 0 | 0 | 0 | 0 | 0 | 0 | 0 | 0 | 0 | 0 | 0 | 0
Mek./el | 566626.6501 | 566626.6501 | 566626.6501 | 566626.6501 | 566626.6501 | 566626.6501 | 566626.6501 | 566626.6501 | 566626.6501 | 566626.6501 | 566626.6501 | 566626.6501 | 566626.6501 | 566626.6501 | 566626.6501 | 566626.6501 | 566626.6501 | 566626.6501 | 566626.6501 | 566626.6501 | 0 | 0 | 0 | 0 | 0 | 0 | 0 | 0 | 0 | 0 | 0 | 0 | 0 | 0 | 0 | 0 | 0 | 0 | 0 | 0 | 0 | 0 | 0 | 0 | 0 | 0 | 0 | 0 | 0 | 0 | 0 | 0 | 0 | 0 | 0 | 0 | 0 | 0 | 0 | 0 | 0 | 0 | 0 | 0 | 0 | 0 | 0 | 0 | 0 | 0 | 0 | 0 | 0 | 0 | 0 | 0 | 0 | 0 | 0 | 0 | 0 | 0 | 0 | 0 | 0 | 0 | 0 | 0 | 0 | 0
SRO | 212411.3977 | 212411.3977 | 212411.3977 | 212411.3977 | 212411.3977 | 212411.3977 | 212411.3977 | 212411.3977 | 212411.3977 | 212411.3977 | 0 | 0 | 0 | 0 | 0 | 0 | 0 | 0 | 0 | 0 | 0 | 0 | 0 | 0 | 0 | 0 | 0 | 0 | 0 | 0 | 0 | 0 | 0 | 0 | 0 | 0 | 0 | 0 | 0 | 0 | 0 | 0 | 0 | 0 | 0 | 0 | 0 | 0 | 0 | 0 | 0 | 0 | 0 | 0 | 0 | 0 | 0 | 0 | 0 | 0 | 0 | 0 | 0 | 0 | 0 | 0 | 0 | 0 | 0 | 0 | 0 | 0 | 0 | 0 | 0 | 0 | 0 | 0 | 0 | 0 | 0 | 0 | 0 | 0 | 0 | 0 | 0 | 0 | 0 | 0
Strømpeforinger | 352027.2567 | 352027.2567 | 352027.2567 | 352027.2567 | 352027.2567 | 352027.2567 | 352027.2567 | 352027.2567 | 352027.2567 | 352027.2567 | 352027.2567 | 352027.2567 | 352027.2567 | 352027.2567 | 352027.2567 | 352027.2567 | 352027.2567 | 352027.2567 | 352027.2567 | 352027.2567 | 352027.2567 | 352027.2567 | 352027.2567 | 352027.2567 | 352027.2567 | 352027.2567 | 352027.2567 | 352027.2567 | 352027.2567 | 352027.2567 | 352027.2567 | 352027.2567 | 352027.2567 | 352027.2567 | 352027.2567 | 352027.2567 | 352027.2567 | 352027.2567 | 352027.2567 | 352027.2567 | 352027.2567 | 352027.2567 | 352027.2567 | 352027.2567 | 352027.2567 | 352027.2567 | 352027.2567 | 352027.2567 | 352027.2567 | 352027.2567 | 0 | 0 | 0 | 0 | 0 | 0 | 0 | 0 | 0 | 0 | 0 | 0 | 0 | 0 | 0 | 0 | 0 | 0 | 0 | 0 | 0 | 0 | 0 | 0 | 0 | 0 | 0 | 0 | 0 | 0 | 0 | 0 | 0 | 0 | 0 | 0 | 0 | 0 | 0 | 0
Tryksatte minipumpestationer (husstandssystemer) | 53627.8648 | 53627.8648 | 53627.8648 | 53627.8648 | 53627.8648 | 53627.8648 | 53627.8648 | 53627.8648 | 53627.8648 | 53627.8648 | 53627.8648 | 53627.8648 | 53627.8648 | 53627.8648 | 53627.8648 | 53627.8648 | 53627.8648 | 53627.8648 | 53627.8648 | 53627.8648 | 53627.8648 | 53627.8648 | 53627.8648 | 53627.8648 | 53627.8648 | 53627.8648 | 53627.8648 | 53627.8648 | 53627.8648 | 53627.8648 | 0 | 0 | 0 | 0 | 0 | 0 | 0 | 0 | 0 | 0 | 0 | 0 | 0 | 0 | 0 | 0 | 0 | 0 | 0 | 0 | 0 | 0 | 0 | 0 | 0 | 0 | 0 | 0 | 0 | 0 | 0 | 0 | 0 | 0 | 0 | 0 | 0 | 0 | 0 | 0 | 0 | 0 | 0 | 0 | 0 | 0 | 0 | 0 | 0 | 0 | 0 | 0 | 0 | 0 | 0 | 0 | 0 | 0 | 0 | 0
Indløb-/udløbsarrangement | 3113.6888 | 3113.6888 | 3113.6888 | 3113.6888 | 3113.6888 | 3113.6888 | 3113.6888 | 3113.6888 | 3113.6888 | 3113.6888 | 3113.6888 | 3113.6888 | 3113.6888 | 3113.6888 | 3113.6888 | 3113.6888 | 3113.6888 | 3113.6888 | 3113.6888 | 3113.6888 | 3113.6888 | 3113.6888 | 3113.6888 | 3113.6888 | 3113.6888 | 3113.6888 | 3113.6888 | 3113.6888 | 3113.6888 | 3113.6888 | 3113.6888 | 3113.6888 | 3113.6888 | 3113.6888 | 3113.6888 | 3113.6888 | 3113.6888 | 3113.6888 | 3113.6888 | 3113.6888 | 3113.6888 | 3113.6888 | 3113.6888 | 3113.6888 | 3113.6888 | 3113.6888 | 3113.6888 | 3113.6888 | 3113.6888 | 3113.6888 | 3113.6888 | 3113.6888 | 3113.6888 | 3113.6888 | 3113.6888 | 3113.6888 | 3113.6888 | 3113.6888 | 3113.6888 | 3113.6888 | 3113.6888 | 3113.6888 | 3113.6888 | 3113.6888 | 3113.6888 | 3113.6888 | 3113.6888 | 3113.6888 | 3113.6888 | 3113.6888 | 3113.6888 | 3113.6888 | 3113.6888 | 3113.6888 | 3113.6888 | 0 | 0 | 0 | 0 | 0 | 0 | 0 | 0 | 0 | 0 | 0 | 0 | 0 | 0 | 0
Forsinkelsesbassiner, lukkede med automatisk rensning og SRO Miljøklasse A (1.000-3.000 m3) - Konstruktioner | 333304.4178 | 333304.4178 | 333304.4178 | 333304.4178 | 333304.4178 | 333304.4178 | 333304.4178 | 333304.4178 | 333304.4178 | 333304.4178 | 333304.4178 | 333304.4178 | 333304.4178 | 333304.4178 | 333304.4178 | 333304.4178 | 333304.4178 | 333304.4178 | 333304.4178 | 333304.4178 | 333304.4178 | 333304.4178 | 333304.4178 | 333304.4178 | 333304.4178 | 333304.4178 | 333304.4178 | 333304.4178 | 333304.4178 | 333304.4178 | 333304.4178 | 333304.4178 | 333304.4178 | 333304.4178 | 333304.4178 | 333304.4178 | 333304.4178 | 333304.4178 | 333304.4178 | 333304.4178 | 333304.4178 | 333304.4178 | 333304.4178 | 333304.4178 | 333304.4178 | 333304.4178 | 333304.4178 | 333304.4178 | 333304.4178 | 333304.4178 | 333304.4178 | 333304.4178 | 333304.4178 | 333304.4178 | 333304.4178 | 333304.4178 | 333304.4178 | 333304.4178 | 333304.4178 | 333304.4178 | 333304.4178 | 333304.4178 | 333304.4178 | 333304.4178 | 333304.4178 | 333304.4178 | 333304.4178 | 333304.4178 | 333304.4178 | 333304.4178 | 333304.4178 | 333304.4178 | 333304.4178 | 333304.4178 | 333304.4178 | 0 | 0 | 0 | 0 | 0 | 0 | 0 | 0 | 0 | 0 | 0 | 0 | 0 | 0 | 0
2011 | 0 | 1336909.7945 | 1336909.7945 | 1336909.7945 | 1336909.7945 | 1336909.7945 | 952839.6913 | 952839.6913 | 952839.6913 | 952839.6913 | 952839.6913 | 952260.6264 | 952260.6264 | 952260.6264 | 952260.6264 | 952260.6264 | 952260.6264 | 952260.6264 | 952260.6264 | 952260.6264 | 952260.6264 | 830544.3754 | 830544.3754 | 830544.3754 | 830544.3754 | 830544.3754 | 830544.3754 | 830544.3754 | 830544.3754 | 830544.3754 | 830544.3754 | 826683.9429 | 826683.9429 | 826683.9429 | 826683.9429 | 826683.9429 | 826683.9429 | 826683.9429 | 826683.9429 | 826683.9429 | 826683.9429 | 814176.1417 | 814176.1417 | 814176.1417 | 814176.1417 | 814176.1417 | 814176.1417 | 814176.1417 | 814176.1417 | 814176.1417 | 814176.1417 | 601835.3465 | 601835.3465 | 601835.3465 | 601835.3465 | 601835.3465 | 601835.3465 | 601835.3465 | 601835.3465 | 601835.3465 | 601835.3465 | 599841.7806 | 599841.7806 | 599841.7806 | 599841.7806 | 599841.7806 | 599841.7806 | 599841.7806 | 599841.7806 | 599841.7806 | 599841.7806 | 599841.7806 | 599841.7806 | 599841.7806 | 599841.7806 | 599841.7806 | 0 | 0 | 0 | 0 | 0 | 0 | 0 | 0 | 0 | 0 | 0 | 0 | 0 | 0
Administrationbygninger | 0 | 222810.0333 | 222810.0333 | 222810.0333 | 222810.0333 | 222810.0333 | 222810.0333 | 222810.0333 | 222810.0333 | 222810.0333 | 222810.0333 | 222810.0333 | 222810.0333 | 222810.0333 | 222810.0333 | 222810.0333 | 222810.0333 | 222810.0333 | 222810.0333 | 222810.0333 | 222810.0333 | 222810.0333 | 222810.0333 | 222810.0333 | 222810.0333 | 222810.0333 | 222810.0333 | 222810.0333 | 222810.0333 | 222810.0333 | 222810.0333 | 222810.0333 | 222810.0333 | 222810.0333 | 222810.0333 | 222810.0333 | 222810.0333 | 222810.0333 | 222810.0333 | 222810.0333 | 222810.0333 | 222810.0333 | 222810.0333 | 222810.0333 | 222810.0333 | 222810.0333 | 222810.0333 | 222810.0333 | 222810.0333 | 222810.0333 | 222810.0333 | 222810.0333 | 222810.0333 | 222810.0333 | 222810.0333 | 222810.0333 | 222810.0333 | 222810.0333 | 222810.0333 | 222810.0333 | 222810.0333 | 222810.0333 | 222810.0333 | 222810.0333 | 222810.0333 | 222810.0333 | 222810.0333 | 222810.0333 | 222810.0333 | 222810.0333 | 222810.0333 | 222810.0333 | 222810.0333 | 222810.0333 | 222810.0333 | 222810.0333 | 0 | 0 | 0 | 0 | 0 | 0 | 0 | 0 | 0 | 0 | 0 | 0 | 0 | 0
Køretøjer, entreprenørmaskiner | 0 | 13897.5569 | 13897.5569 | 13897.5569 | 13897.5569 | 13897.5569 | 0 | 0 | 0 | 0 | 0 | 0 | 0 | 0 | 0 | 0 | 0 | 0 | 0 | 0 | 0 | 0 | 0 | 0 | 0 | 0 | 0 | 0 | 0 | 0 | 0 | 0 | 0 | 0 | 0 | 0 | 0 | 0 | 0 | 0 | 0 | 0 | 0 | 0 | 0 | 0 | 0 | 0 | 0 | 0 | 0 | 0 | 0 | 0 | 0 | 0 | 0 | 0 | 0 | 0 | 0 | 0 | 0 | 0 | 0 | 0 | 0 | 0 | 0 | 0 | 0 | 0 | 0 | 0 | 0 | 0 | 0 | 0 | 0 | 0 | 0 | 0 | 0 | 0 | 0 | 0 | 0 | 0 | 0 | 0
Køretøjer, små lastvogne (< 3.500 kg.) | 0 | 370172.5463 | 370172.5463 | 370172.5463 | 370172.5463 | 370172.5463 | 0 | 0 | 0 | 0 | 0 | 0 | 0 | 0 | 0 | 0 | 0 | 0 | 0 | 0 | 0 | 0 | 0 | 0 | 0 | 0 | 0 | 0 | 0 | 0 | 0 | 0 | 0 | 0 | 0 | 0 | 0 | 0 | 0 | 0 | 0 | 0 | 0 | 0 | 0 | 0 | 0 | 0 | 0 | 0 | 0 | 0 | 0 | 0 | 0 | 0 | 0 | 0 | 0 | 0 | 0 | 0 | 0 | 0 | 0 | 0 | 0 | 0 | 0 | 0 | 0 | 0 | 0 | 0 | 0 | 0 | 0 | 0 | 0 | 0 | 0 | 0 | 0 | 0 | 0 | 0 | 0 | 0 | 0 | 0
Mindre renseanlæg < 5.000 PE uden mulighed for opdeling | 0 | 12507.8012 | 12507.8012 | 12507.8012 | 12507.8012 | 12507.8012 | 12507.8012 | 12507.8012 | 12507.8012 | 12507.8012 | 12507.8012 | 12507.8012 | 12507.8012 | 12507.8012 | 12507.8012 | 12507.8012 | 12507.8012 | 12507.8012 | 12507.8012 | 12507.8012 | 12507.8012 | 12507.8012 | 12507.8012 | 12507.8012 | 12507.8012 | 12507.8012 | 12507.8012 | 12507.8012 | 12507.8012 | 12507.8012 | 12507.8012 | 12507.8012 | 12507.8012 | 12507.8012 | 12507.8012 | 12507.8012 | 12507.8012 | 12507.8012 | 12507.8012 | 12507.8012 | 12507.8012 | 0 | 0 | 0 | 0 | 0 | 0 | 0 | 0 | 0 | 0 | 0 | 0 | 0 | 0 | 0 | 0 | 0 | 0 | 0 | 0 | 0 | 0 | 0 | 0 | 0 | 0 | 0 | 0 | 0 | 0 | 0 | 0 | 0 | 0 | 0 | 0 | 0 | 0 | 0 | 0 | 0 | 0 | 0 | 0 | 0 | 0 | 0 | 0 | 0
Strømpeforing Ø 200 mm < Ledningsnet ≤ Ø 500 mm | 0 | 84271.2181 | 84271.2181 | 84271.2181 | 84271.2181 | 84271.2181 | 84271.2181 | 84271.2181 | 84271.2181 | 84271.2181 | 84271.2181 | 84271.2181 | 84271.2181 | 84271.2181 | 84271.2181 | 84271.2181 | 84271.2181 | 84271.2181 | 84271.2181 | 84271.2181 | 84271.2181 | 84271.2181 | 84271.2181 | 84271.2181 | 84271.2181 | 84271.2181 | 84271.2181 | 84271.2181 | 84271.2181 | 84271.2181 | 84271.2181 | 84271.2181 | 84271.2181 | 84271.2181 | 84271.2181 | 84271.2181 | 84271.2181 | 84271.2181 | 84271.2181 | 84271.2181 | 84271.2181 | 84271.2181 | 84271.2181 | 84271.2181 | 84271.2181 | 84271.2181 | 84271.2181 | 84271.2181 | 84271.2181 | 84271.2181 | 84271.2181 | 0 | 0 | 0 | 0 | 0 | 0 | 0 | 0 | 0 | 0 | 0 | 0 | 0 | 0 | 0 | 0 | 0 | 0 | 0 | 0 | 0 | 0 | 0 | 0 | 0 | 0 | 0 | 0 | 0 | 0 | 0 | 0 | 0 | 0 | 0 | 0 | 0 | 0 | 0
Tryksatte minipumpestationer (husstandssystemer) | 0 | 3860.4325 | 3860.4325 | 3860.4325 | 3860.4325 | 3860.4325 | 3860.4325 | 3860.4325 | 3860.4325 | 3860.4325 | 3860.4325 | 3860.4325 | 3860.4325 | 3860.4325 | 3860.4325 | 3860.4325 | 3860.4325 | 3860.4325 | 3860.4325 | 3860.4325 | 3860.4325 | 3860.4325 | 3860.4325 | 3860.4325 | 3860.4325 | 3860.4325 | 3860.4325 | 3860.4325 | 3860.4325 | 3860.4325 | 3860.4325 | 0 | 0 | 0 | 0 | 0 | 0 | 0 | 0 | 0 | 0 | 0 | 0 | 0 | 0 | 0 | 0 | 0 | 0 | 0 | 0 | 0 | 0 | 0 | 0 | 0 | 0 | 0 | 0 | 0 | 0 | 0 | 0 | 0 | 0 | 0 | 0 | 0 | 0 | 0 | 0 | 0 | 0 | 0 | 0 | 0 | 0 | 0 | 0 | 0 | 0 | 0 | 0 | 0 | 0 | 0 | 0 | 0 | 0 | 0
Pumpestationer i brønde (< 6,25 m2), Mek/EL | 0 | 98116.636 | 98116.636 | 98116.636 | 98116.636 | 98116.636 | 98116.636 | 98116.636 | 98116.636 | 98116.636 | 98116.636 | 98116.636 | 98116.636 | 98116.636 | 98116.636 | 98116.636 | 98116.636 | 98116.636 | 98116.636 | 98116.636 | 98116.636 | 0 | 0 | 0 | 0 | 0 | 0 | 0 | 0 | 0 | 0 | 0 | 0 | 0 | 0 | 0 | 0 | 0 | 0 | 0 | 0 | 0 | 0 | 0 | 0 | 0 | 0 | 0 | 0 | 0 | 0 | 0 | 0 | 0 | 0 | 0 | 0 | 0 | 0 | 0 | 0 | 0 | 0 | 0 | 0 | 0 | 0 | 0 | 0 | 0 | 0 | 0 | 0 | 0 | 0 | 0 | 0 | 0 | 0 | 0 | 0 | 0 | 0 | 0 | 0 | 0 | 0 | 0 | 0 | 0
Pumpestationer i brønde (< 6,25 m2), Konstruktioner | 0 | 2721.1185 | 2721.1185 | 2721.1185 | 2721.1185 | 2721.1185 | 2721.1185 | 2721.1185 | 2721.1185 | 2721.1185 | 2721.1185 | 2721.1185 | 2721.1185 | 2721.1185 | 2721.1185 | 2721.1185 | 2721.1185 | 2721.1185 | 2721.1185 | 2721.1185 | 2721.1185 | 2721.1185 | 2721.1185 | 2721.1185 | 2721.1185 | 2721.1185 | 2721.1185 | 2721.1185 | 2721.1185 | 2721.1185 | 2721.1185 | 2721.1185 | 2721.1185 | 2721.1185 | 2721.1185 | 2721.1185 | 2721.1185 | 2721.1185 | 2721.1185 | 2721.1185 | 2721.1185 | 2721.1185 | 2721.1185 | 2721.1185 | 2721.1185 | 2721.1185 | 2721.1185 | 2721.1185 | 2721.1185 | 2721.1185 | 2721.1185 | 0 | 0 | 0 | 0 | 0 | 0 | 0 | 0 | 0 | 0 | 0 | 0 | 0 | 0 | 0 | 0 | 0 | 0 | 0 | 0 | 0 | 0 | 0 | 0 | 0 | 0 | 0 | 0 | 0 | 0 | 0 | 0 | 0 | 0 | 0 | 0 | 0 | 0 | 0
Jordbassin Klasse B | 0 | 36813.7481 | 36813.7481 | 36813.7481 | 36813.7481 | 36813.7481 | 36813.7481 | 36813.7481 | 36813.7481 | 36813.7481 | 36813.7481 | 36813.7481 | 36813.7481 | 36813.7481 | 36813.7481 | 36813.7481 | 36813.7481 | 36813.7481 | 36813.7481 | 36813.7481 | 36813.7481 | 36813.7481 | 36813.7481 | 36813.7481 | 36813.7481 | 36813.7481 | 36813.7481 | 36813.7481 | 36813.7481 | 36813.7481 | 36813.7481 | 36813.7481 | 36813.7481 | 36813.7481 | 36813.7481 | 36813.7481 | 36813.7481 | 36813.7481 | 36813.7481 | 36813.7481 | 36813.7481 | 36813.7481 | 36813.7481 | 36813.7481 | 36813.7481 | 36813.7481 | 36813.7481 | 36813.7481 | 36813.7481 | 36813.7481 | 36813.7481 | 0 | 0 | 0 | 0 | 0 | 0 | 0 | 0 | 0 | 0 | 0 | 0 | 0 | 0 | 0 | 0 | 0 | 0 | 0 | 0 | 0 | 0 | 0 | 0 | 0 | 0 | 0 | 0 | 0 | 0 | 0 | 0 | 0 | 0 | 0 | 0 | 0 | 0 | 0
Ledningsnet ≤ Ø 200 mm | 0 | 90096.518 | 90096.518 | 90096.518 | 90096.518 | 90096.518 | 90096.518 | 90096.518 | 90096.518 | 90096.518 | 90096.518 | 90096.518 | 90096.518 | 90096.518 | 90096.518 | 90096.518 | 90096.518 | 90096.518 | 90096.518 | 90096.518 | 90096.518 | 90096.518 | 90096.518 | 90096.518 | 90096.518 | 90096.518 | 90096.518 | 90096.518 | 90096.518 | 90096.518 | 90096.518 | 90096.518 | 90096.518 | 90096.518 | 90096.518 | 90096.518 | 90096.518 | 90096.518 | 90096.518 | 90096.518 | 90096.518 | 90096.518 | 90096.518 | 90096.518 | 90096.518 | 90096.518 | 90096.518 | 90096.518 | 90096.518 | 90096.518 | 90096.518 | 90096.518 | 90096.518 | 90096.518 | 90096.518 | 90096.518 | 90096.518 | 90096.518 | 90096.518 | 90096.518 | 90096.518 | 90096.518 | 90096.518 | 90096.518 | 90096.518 | 90096.518 | 90096.518 | 90096.518 | 90096.518 | 90096.518 | 90096.518 | 90096.518 | 90096.518 | 90096.518 | 90096.518 | 90096.518 | 0 | 0 | 0 | 0 | 0 | 0 | 0 | 0 | 0 | 0 | 0 | 0 | 0 | 0
Beluftningstanke, Mek/EL | 0 | 8334.8281 | 8334.8281 | 8334.8281 | 8334.8281 | 8334.8281 | 8334.8281 | 8334.8281 | 8334.8281 | 8334.8281 | 8334.8281 | 8334.8281 | 8334.8281 | 8334.8281 | 8334.8281 | 8334.8281 | 8334.8281 | 8334.8281 | 8334.8281 | 8334.8281 | 8334.8281 | 0 | 0 | 0 | 0 | 0 | 0 | 0 | 0 | 0 | 0 | 0 | 0 | 0 | 0 | 0 | 0 | 0 | 0 | 0 | 0 | 0 | 0 | 0 | 0 | 0 | 0 | 0 | 0 | 0 | 0 | 0 | 0 | 0 | 0 | 0 | 0 | 0 | 0 | 0 | 0 | 0 | 0 | 0 | 0 | 0 | 0 | 0 | 0 | 0 | 0 | 0 | 0 | 0 | 0 | 0 | 0 | 0 | 0 | 0 | 0 | 0 | 0 | 0 | 0 | 0 | 0 | 0 | 0 | 0
Brønde | 0 | 93812.7556 | 93812.7556 | 93812.7556 | 93812.7556 | 93812.7556 | 93812.7556 | 93812.7556 | 93812.7556 | 93812.7556 | 93812.7556 | 93812.7556 | 93812.7556 | 93812.7556 | 93812.7556 | 93812.7556 | 93812.7556 | 93812.7556 | 93812.7556 | 93812.7556 | 93812.7556 | 93812.7556 | 93812.7556 | 93812.7556 | 93812.7556 | 93812.7556 | 93812.7556 | 93812.7556 | 93812.7556 | 93812.7556 | 93812.7556 | 93812.7556 | 93812.7556 | 93812.7556 | 93812.7556 | 93812.7556 | 93812.7556 | 93812.7556 | 93812.7556 | 93812.7556 | 93812.7556 | 93812.7556 | 93812.7556 | 93812.7556 | 93812.7556 | 93812.7556 | 93812.7556 | 93812.7556 | 93812.7556 | 93812.7556 | 93812.7556 | 93812.7556 | 93812.7556 | 93812.7556 | 93812.7556 | 93812.7556 | 93812.7556 | 93812.7556 | 93812.7556 | 93812.7556 | 93812.7556 | 93812.7556 | 93812.7556 | 93812.7556 | 93812.7556 | 93812.7556 | 93812.7556 | 93812.7556 | 93812.7556 | 93812.7556 | 93812.7556 | 93812.7556 | 93812.7556 | 93812.7556 | 93812.7556 | 93812.7556 | 0 | 0 | 0 | 0 | 0 | 0 | 0 | 0 | 0 | 0 | 0 | 0 | 0 | 0
Stik | 0 | 11847.9298 | 11847.9298 | 11847.9298 | 11847.9298 | 11847.9298 | 11847.9298 | 11847.9298 | 11847.9298 | 11847.9298 | 11847.9298 | 11847.9298 | 11847.9298 | 11847.9298 | 11847.9298 | 11847.9298 | 11847.9298 | 11847.9298 | 11847.9298 | 11847.9298 | 11847.9298 | 11847.9298 | 11847.9298 | 11847.9298 | 11847.9298 | 11847.9298 | 11847.9298 | 11847.9298 | 11847.9298 | 11847.9298 | 11847.9298 | 11847.9298 | 11847.9298 | 11847.9298 | 11847.9298 | 11847.9298 | 11847.9298 | 11847.9298 | 11847.9298 | 11847.9298 | 11847.9298 | 11847.9298 | 11847.9298 | 11847.9298 | 11847.9298 | 11847.9298 | 11847.9298 | 11847.9298 | 11847.9298 | 11847.9298 | 11847.9298 | 11847.9298 | 11847.9298 | 11847.9298 | 11847.9298 | 11847.9298 | 11847.9298 | 11847.9298 | 11847.9298 | 11847.9298 | 11847.9298 | 11847.9298 | 11847.9298 | 11847.9298 | 11847.9298 | 11847.9298 | 11847.9298 | 11847.9298 | 11847.9298 | 11847.9298 | 11847.9298 | 11847.9298 | 11847.9298 | 11847.9298 | 11847.9298 | 11847.9298 | 0 | 0 | 0 | 0 | 0 | 0 | 0 | 0 | 0 | 0 | 0 | 0 | 0 | 0
Ø 200 mm < Ledningsnet ≤ Ø 500 mm | 0 | 92088.9953 | 92088.9953 | 92088.9953 | 92088.9953 | 92088.9953 | 92088.9953 | 92088.9953 | 92088.9953 | 92088.9953 | 92088.9953 | 92088.9953 | 92088.9953 | 92088.9953 | 92088.9953 | 92088.9953 | 92088.9953 | 92088.9953 | 92088.9953 | 92088.9953 | 92088.9953 | 92088.9953 | 92088.9953 | 92088.9953 | 92088.9953 | 92088.9953 | 92088.9953 | 92088.9953 | 92088.9953 | 92088.9953 | 92088.9953 | 92088.9953 | 92088.9953 | 92088.9953 | 92088.9953 | 92088.9953 | 92088.9953 | 92088.9953 | 92088.9953 | 92088.9953 | 92088.9953 | 92088.9953 | 92088.9953 | 92088.9953 | 92088.9953 | 92088.9953 | 92088.9953 | 92088.9953 | 92088.9953 | 92088.9953 | 92088.9953 | 92088.9953 | 92088.9953 | 92088.9953 | 92088.9953 | 92088.9953 | 92088.9953 | 92088.9953 | 92088.9953 | 92088.9953 | 92088.9953 | 92088.9953 | 92088.9953 | 92088.9953 | 92088.9953 | 92088.9953 | 92088.9953 | 92088.9953 | 92088.9953 | 92088.9953 | 92088.9953 | 92088.9953 | 92088.9953 | 92088.9953 | 92088.9953 | 92088.9953 | 0 | 0 | 0 | 0 | 0 | 0 | 0 | 0 | 0 | 0 | 0 | 0 | 0 | 0
Ø 500 mm < Ledningsnet ≤ Ø 800 mm | 0 | 12259.6217 | 12259.6217 | 12259.6217 | 12259.6217 | 12259.6217 | 12259.6217 | 12259.6217 | 12259.6217 | 12259.6217 | 12259.6217 | 12259.6217 | 12259.6217 | 12259.6217 | 12259.6217 | 12259.6217 | 12259.6217 | 12259.6217 | 12259.6217 | 12259.6217 | 12259.6217 | 12259.6217 | 12259.6217 | 12259.6217 | 12259.6217 | 12259.6217 | 12259.6217 | 12259.6217 | 12259.6217 | 12259.6217 | 12259.6217 | 12259.6217 | 12259.6217 | 12259.6217 | 12259.6217 | 12259.6217 | 12259.6217 | 12259.6217 | 12259.6217 | 12259.6217 | 12259.6217 | 12259.6217 | 12259.6217 | 12259.6217 | 12259.6217 | 12259.6217 | 12259.6217 | 12259.6217 | 12259.6217 | 12259.6217 | 12259.6217 | 12259.6217 | 12259.6217 | 12259.6217 | 12259.6217 | 12259.6217 | 12259.6217 | 12259.6217 | 12259.6217 | 12259.6217 | 12259.6217 | 12259.6217 | 12259.6217 | 12259.6217 | 12259.6217 | 12259.6217 | 12259.6217 | 12259.6217 | 12259.6217 | 12259.6217 | 12259.6217 | 12259.6217 | 12259.6217 | 12259.6217 | 12259.6217 | 12259.6217 | 0 | 0 | 0 | 0 | 0 | 0 | 0 | 0 | 0 | 0 | 0 | 0 | 0 | 0
Værksteder, garager | 0 | 3674.3133 | 3674.3133 | 3674.3133 | 3674.3133 | 3674.3133 | 3674.3133 | 3674.3133 | 3674.3133 | 3674.3133 | 3674.3133 | 3674.3133 | 3674.3133 | 3674.3133 | 3674.3133 | 3674.3133 | 3674.3133 | 3674.3133 | 3674.3133 | 3674.3133 | 3674.3133 | 3674.3133 | 3674.3133 | 3674.3133 | 3674.3133 | 3674.3133 | 3674.3133 | 3674.3133 | 3674.3133 | 3674.3133 | 3674.3133 | 3674.3133 | 3674.3133 | 3674.3133 | 3674.3133 | 3674.3133 | 3674.3133 | 3674.3133 | 3674.3133 | 3674.3133 | 3674.3133 | 3674.3133 | 3674.3133 | 3674.3133 | 3674.3133 | 3674.3133 | 3674.3133 | 3674.3133 | 3674.3133 | 3674.3133 | 3674.3133 | 3674.3133 | 3674.3133 | 3674.3133 | 3674.3133 | 3674.3133 | 3674.3133 | 3674.3133 | 3674.3133 | 3674.3133 | 3674.3133 | 3674.3133 | 3674.3133 | 3674.3133 | 3674.3133 | 3674.3133 | 3674.3133 | 3674.3133 | 3674.3133 | 3674.3133 | 3674.3133 | 3674.3133 | 3674.3133 | 3674.3133 | 3674.3133 | 3674.3133 | 0 | 0 | 0 | 0 | 0 | 0 | 0 | 0 | 0 | 0 | 0 | 0 | 0 | 0
Strømpeforing ≤ Ø 200 mm | 0 | 8203.1256 | 8203.1256 | 8203.1256 | 8203.1256 | 8203.1256 | 8203.1256 | 8203.1256 | 8203.1256 | 8203.1256 | 8203.1256 | 8203.1256 | 8203.1256 | 8203.1256 | 8203.1256 | 8203.1256 | 8203.1256 | 8203.1256 | 8203.1256 | 8203.1256 | 8203.1256 | 8203.1256 | 8203.1256 | 8203.1256 | 8203.1256 | 8203.1256 | 8203.1256 | 8203.1256 | 8203.1256 | 8203.1256 | 8203.1256 | 8203.1256 | 8203.1256 | 8203.1256 | 8203.1256 | 8203.1256 | 8203.1256 | 8203.1256 | 8203.1256 | 8203.1256 | 8203.1256 | 8203.1256 | 8203.1256 | 8203.1256 | 8203.1256 | 8203.1256 | 8203.1256 | 8203.1256 | 8203.1256 | 8203.1256 | 8203.1256 | 0 | 0 | 0 | 0 | 0 | 0 | 0 | 0 | 0 | 0 | 0 | 0 | 0 | 0 | 0 | 0 | 0 | 0 | 0 | 0 | 0 | 0 | 0 | 0 | 0 | 0 | 0 | 0 | 0 | 0 | 0 | 0 | 0 | 0 | 0 | 0 | 0 | 0 | 0
Pumpestationer i brønde (< 6,25 m2), SRO | 0 | 579.0649 | 579.0649 | 579.0649 | 579.0649 | 579.0649 | 579.0649 | 579.0649 | 579.0649 | 579.0649 | 579.0649 | 0 | 0 | 0 | 0 | 0 | 0 | 0 | 0 | 0 | 0 | 0 | 0 | 0 | 0 | 0 | 0 | 0 | 0 | 0 | 0 | 0 | 0 | 0 | 0 | 0 | 0 | 0 | 0 | 0 | 0 | 0 | 0 | 0 | 0 | 0 | 0 | 0 | 0 | 0 | 0 | 0 | 0 | 0 | 0 | 0 | 0 | 0 | 0 | 0 | 0 | 0 | 0 | 0 | 0 | 0 | 0 | 0 | 0 | 0 | 0 | 0 | 0 | 0 | 0 | 0 | 0 | 0 | 0 | 0 | 0 | 0 | 0 | 0 | 0 | 0 | 0 | 0 | 0 | 0
Jordbassin Klasse A | 0 | 80331.5849 | 80331.5849 | 80331.5849 | 80331.5849 | 80331.5849 | 80331.5849 | 80331.5849 | 80331.5849 | 80331.5849 | 80331.5849 | 80331.5849 | 80331.5849 | 80331.5849 | 80331.5849 | 80331.5849 | 80331.5849 | 80331.5849 | 80331.5849 | 80331.5849 | 80331.5849 | 80331.5849 | 80331.5849 | 80331.5849 | 80331.5849 | 80331.5849 | 80331.5849 | 80331.5849 | 80331.5849 | 80331.5849 | 80331.5849 | 80331.5849 | 80331.5849 | 80331.5849 | 80331.5849 | 80331.5849 | 80331.5849 | 80331.5849 | 80331.5849 | 80331.5849 | 80331.5849 | 80331.5849 | 80331.5849 | 80331.5849 | 80331.5849 | 80331.5849 | 80331.5849 | 80331.5849 | 80331.5849 | 80331.5849 | 80331.5849 | 0 | 0 | 0 | 0 | 0 | 0 | 0 | 0 | 0 | 0 | 0 | 0 | 0 | 0 | 0 | 0 | 0 | 0 | 0 | 0 | 0 | 0 | 0 | 0 | 0 | 0 | 0 | 0 | 0 | 0 | 0 | 0 | 0 | 0 | 0 | 0 | 0 | 0 | 0
Sand- og fedtfang, Mek/EL | 0 | 3326.7277 | 3326.7277 | 3326.7277 | 3326.7277 | 3326.7277 | 3326.7277 | 3326.7277 | 3326.7277 | 3326.7277 | 3326.7277 | 3326.7277 | 3326.7277 | 3326.7277 | 3326.7277 | 3326.7277 | 3326.7277 | 3326.7277 | 3326.7277 | 3326.7277 | 3326.7277 | 0 | 0 | 0 | 0 | 0 | 0 | 0 | 0 | 0 | 0 | 0 | 0 | 0 | 0 | 0 | 0 | 0 | 0 | 0 | 0 | 0 | 0 | 0 | 0 | 0 | 0 | 0 | 0 | 0 | 0 | 0 | 0 | 0 | 0 | 0 | 0 | 0 | 0 | 0 | 0 | 0 | 0 | 0 | 0 | 0 | 0 | 0 | 0 | 0 | 0 | 0 | 0 | 0 | 0 | 0 | 0 | 0 | 0 | 0 | 0 | 0 | 0 | 0 | 0 | 0 | 0 | 0 | 0 | 0
Slutafvanding, slam - højteknologisk (centrifuger), Mek/El | 0 | 11938.0593 | 11938.0593 | 11938.0593 | 11938.0593 | 11938.0593 | 11938.0593 | 11938.0593 | 11938.0593 | 11938.0593 | 11938.0593 | 11938.0593 | 11938.0593 | 11938.0593 | 11938.0593 | 11938.0593 | 11938.0593 | 11938.0593 | 11938.0593 | 11938.0593 | 11938.0593 | 0 | 0 | 0 | 0 | 0 | 0 | 0 | 0 | 0 | 0 | 0 | 0 | 0 | 0 | 0 | 0 | 0 | 0 | 0 | 0 | 0 | 0 | 0 | 0 | 0 | 0 | 0 | 0 | 0 | 0 | 0 | 0 | 0 | 0 | 0 | 0 | 0 | 0 | 0 | 0 | 0 | 0 | 0 | 0 | 0 | 0 | 0 | 0 | 0 | 0 | 0 | 0 | 0 | 0 | 0 | 0 | 0 | 0 | 0 | 0 | 0 | 0 | 0 | 0 | 0 | 0 | 0 | 0 | 0
Forafvanding, slam, Konstruktion | 0 | 1993.5659 | 1993.5659 | 1993.5659 | 1993.5659 | 1993.5659 | 1993.5659 | 1993.5659 | 1993.5659 | 1993.5659 | 1993.5659 | 1993.5659 | 1993.5659 | 1993.5659 | 1993.5659 | 1993.5659 | 1993.5659 | 1993.5659 | 1993.5659 | 1993.5659 | 1993.5659 | 1993.5659 | 1993.5659 | 1993.5659 | 1993.5659 | 1993.5659 | 1993.5659 | 1993.5659 | 1993.5659 | 1993.5659 | 1993.5659 | 1993.5659 | 1993.5659 | 1993.5659 | 1993.5659 | 1993.5659 | 1993.5659 | 1993.5659 | 1993.5659 | 1993.5659 | 1993.5659 | 1993.5659 | 1993.5659 | 1993.5659 | 1993.5659 | 1993.5659 | 1993.5659 | 1993.5659 | 1993.5659 | 1993.5659 | 1993.5659 | 1993.5659 | 1993.5659 | 1993.5659 | 1993.5659 | 1993.5659 | 1993.5659 | 1993.5659 | 1993.5659 | 1993.5659 | 1993.5659 | 0 | 0 | 0 | 0 | 0 | 0 | 0 | 0 | 0 | 0 | 0 | 0 | 0 | 0 | 0 | 0 | 0 | 0 | 0 | 0 | 0 | 0 | 0 | 0 | 0 | 0 | 0 | 0 | 0
Adgangsvej m.m. (øvrigt aktiv) | 0 | 73251.6136 | 73251.6136 | 73251.6136 | 73251.6136 | 73251.6136 | 73251.6136 | 73251.6136 | 73251.6136 | 73251.6136 | 73251.6136 | 73251.6136 | 73251.6136 | 73251.6136 | 73251.6136 | 73251.6136 | 73251.6136 | 73251.6136 | 73251.6136 | 73251.6136 | 73251.6136 | 73251.6136 | 73251.6136 | 73251.6136 | 73251.6136 | 73251.6136 | 73251.6136 | 73251.6136 | 73251.6136 | 73251.6136 | 73251.6136 | 73251.6136 | 73251.6136 | 73251.6136 | 73251.6136 | 73251.6136 | 73251.6136 | 73251.6136 | 73251.6136 | 73251.6136 | 73251.6136 | 73251.6136 | 73251.6136 | 73251.6136 | 73251.6136 | 73251.6136 | 73251.6136 | 73251.6136 | 73251.6136 | 73251.6136 | 73251.6136 | 73251.6136 | 73251.6136 | 73251.6136 | 73251.6136 | 73251.6136 | 73251.6136 | 73251.6136 | 73251.6136 | 73251.6136 | 73251.6136 | 73251.6136 | 73251.6136 | 73251.6136 | 73251.6136 | 73251.6136 | 73251.6136 | 73251.6136 | 73251.6136 | 73251.6136 | 73251.6136 | 73251.6136 | 73251.6136 | 73251.6136 | 73251.6136 | 73251.6136 | 0 | 0 | 0 | 0 | 0 | 0 | 0 | 0 | 0 | 0 | 0 | 0 | 0 | 0
2012 | 0 | 0 | 2120909.8996 | 2120909.8996 | 2120909.8996 | 2120909.8996 | 2120909.8996 | 1077257.7161 | 1077257.7161 | 1077257.7161 | 1077257.7161 | 1077257.7161 | 800936.7899 | 800936.7899 | 800936.7899 | 800936.7899 | 800936.7899 | 800936.7899 | 800936.7899 | 800936.7899 | 800936.7899 | 800936.7899 | 525086.644 | 525086.644 | 525086.644 | 525086.644 | 525086.644 | 525086.644 | 525086.644 | 525086.644 | 525086.644 | 525086.644 | 515706.3968 | 515706.3968 | 515706.3968 | 515706.3968 | 515706.3968 | 515706.3968 | 515706.3968 | 515706.3968 | 515706.3968 | 515706.3968 | 515706.3968 | 515706.3968 | 515706.3968 | 515706.3968 | 515706.3968 | 515706.3968 | 515706.3968 | 515706.3968 | 515706.3968 | 515706.3968 | 475040.6238 | 475040.6238 | 475040.6238 | 475040.6238 | 475040.6238 | 475040.6238 | 475040.6238 | 475040.6238 | 475040.6238 | 475040.6238 | 455645.4789 | 455645.4789 | 455645.4789 | 455645.4789 | 455645.4789 | 455645.4789 | 455645.4789 | 455645.4789 | 455645.4789 | 455645.4789 | 455645.4789 | 455645.4789 | 455645.4789 | 455645.4789 | 455645.4789 | 0 | 0 | 0 | 0 | 0 | 0 | 0 | 0 | 0 | 0 | 0 | 0 | 0
Arbejdsplads | 0 | 0 | 11256.3871 | 11256.3871 | 11256.3871 | 11256.3871 | 11256.3871 | 0 | 0 | 0 | 0 | 0 | 0 | 0 | 0 | 0 | 0 | 0 | 0 | 0 | 0 | 0 | 0 | 0 | 0 | 0 | 0 | 0 | 0 | 0 | 0 | 0 | 0 | 0 | 0 | 0 | 0 | 0 | 0 | 0 | 0 | 0 | 0 | 0 | 0 | 0 | 0 | 0 | 0 | 0 | 0 | 0 | 0 | 0 | 0 | 0 | 0 | 0 | 0 | 0 | 0 | 0 | 0 | 0 | 0 | 0 | 0 | 0 | 0 | 0 | 0 | 0 | 0 | 0 | 0 | 0 | 0 | 0 | 0 | 0 | 0 | 0 | 0 | 0 | 0 | 0 | 0 | 0 | 0 | 0
Køretøjer, entreprenørmaskiner | 0 | 0 | 4528.3665 | 4528.3665 | 4528.3665 | 4528.3665 | 4528.3665 | 0 | 0 | 0 | 0 | 0 | 0 | 0 | 0 | 0 | 0 | 0 | 0 | 0 | 0 | 0 | 0 | 0 | 0 | 0 | 0 | 0 | 0 | 0 | 0 | 0 | 0 | 0 | 0 | 0 | 0 | 0 | 0 | 0 | 0 | 0 | 0 | 0 | 0 | 0 | 0 | 0 | 0 | 0 | 0 | 0 | 0 | 0 | 0 | 0 | 0 | 0 | 0 | 0 | 0 | 0 | 0 | 0 | 0 | 0 | 0 | 0 | 0 | 0 | 0 | 0 | 0 | 0 | 0 | 0 | 0 | 0 | 0 | 0 | 0 | 0 | 0 | 0 | 0 | 0 | 0 | 0 | 0 | 0
Køretøjer, små lastvogne (< 3.500 kg.) | 0 | 0 | 187615.6598 | 187615.6598 | 187615.6598 | 187615.6598 | 187615.6598 | 0 | 0 | 0 | 0 | 0 | 0 | 0 | 0 | 0 | 0 | 0 | 0 | 0 | 0 | 0 | 0 | 0 | 0 | 0 | 0 | 0 | 0 | 0 | 0 | 0 | 0 | 0 | 0 | 0 | 0 | 0 | 0 | 0 | 0 | 0 | 0 | 0 | 0 | 0 | 0 | 0 | 0 | 0 | 0 | 0 | 0 | 0 | 0 | 0 | 0 | 0 | 0 | 0 | 0 | 0 | 0 | 0 | 0 | 0 | 0 | 0 | 0 | 0 | 0 | 0 | 0 | 0 | 0 | 0 | 0 | 0 | 0 | 0 | 0 | 0 | 0 | 0 | 0 | 0 | 0 | 0 | 0 | 0
Strømpeforing Ø 200 mm < Ledningsnet ≤ Ø 500 mm | 0 | 0 | 29338.4264 | 29338.4264 | 29338.4264 | 29338.4264 | 29338.4264 | 29338.4264 | 29338.4264 | 29338.4264 | 29338.4264 | 29338.4264 | 29338.4264 | 29338.4264 | 29338.4264 | 29338.4264 | 29338.4264 | 29338.4264 | 29338.4264 | 29338.4264 | 29338.4264 | 29338.4264 | 29338.4264 | 29338.4264 | 29338.4264 | 29338.4264 | 29338.4264 | 29338.4264 | 29338.4264 | 29338.4264 | 29338.4264 | 29338.4264 | 29338.4264 | 29338.4264 | 29338.4264 | 29338.4264 | 29338.4264 | 29338.4264 | 29338.4264 | 29338.4264 | 29338.4264 | 29338.4264 | 29338.4264 | 29338.4264 | 29338.4264 | 29338.4264 | 29338.4264 | 29338.4264 | 29338.4264 | 29338.4264 | 29338.4264 | 29338.4264 | 0 | 0 | 0 | 0 | 0 | 0 | 0 | 0 | 0 | 0 | 0 | 0 | 0 | 0 | 0 | 0 | 0 | 0 | 0 | 0 | 0 | 0 | 0 | 0 | 0 | 0 | 0 | 0 | 0 | 0 | 0 | 0 | 0 | 0 | 0 | 0 | 0 | 0
Tryksatte minipumpestationer (husstandssystemer) | 0 | 0 | 9380.2471 | 9380.2471 | 9380.2471 | 9380.2471 | 9380.2471 | 9380.2471 | 9380.2471 | 9380.2471 | 9380.2471 | 9380.2471 | 9380.2471 | 9380.2471 | 9380.2471 | 9380.2471 | 9380.2471 | 9380.2471 | 9380.2471 | 9380.2471 | 9380.2471 | 9380.2471 | 9380.2471 | 9380.2471 | 9380.2471 | 9380.2471 | 9380.2471 | 9380.2471 | 9380.2471 | 9380.2471 | 9380.2471 | 9380.2471 | 0 | 0 | 0 | 0 | 0 | 0 | 0 | 0 | 0 | 0 | 0 | 0 | 0 | 0 | 0 | 0 | 0 | 0 | 0 | 0 | 0 | 0 | 0 | 0 | 0 | 0 | 0 | 0 | 0 | 0 | 0 | 0 | 0 | 0 | 0 | 0 | 0 | 0 | 0 | 0 | 0 | 0 | 0 | 0 | 0 | 0 | 0 | 0 | 0 | 0 | 0 | 0 | 0 | 0 | 0 | 0 | 0 | 0
Efterbehandlingsanlæg (sandfilter), Mek/EL | 0 | 0 | 21865.8971 | 21865.8971 | 21865.8971 | 21865.8971 | 21865.8971 | 21865.8971 | 21865.8971 | 21865.8971 | 21865.8971 | 21865.8971 | 21865.8971 | 21865.8971 | 21865.8971 | 21865.8971 | 21865.8971 | 21865.8971 | 21865.8971 | 21865.8971 | 21865.8971 | 21865.8971 | 0 | 0 | 0 | 0 | 0 | 0 | 0 | 0 | 0 | 0 | 0 | 0 | 0 | 0 | 0 | 0 | 0 | 0 | 0 | 0 | 0 | 0 | 0 | 0 | 0 | 0 | 0 | 0 | 0 | 0 | 0 | 0 | 0 | 0 | 0 | 0 | 0 | 0 | 0 | 0 | 0 | 0 | 0 | 0 | 0 | 0 | 0 | 0 | 0 | 0 | 0 | 0 | 0 | 0 | 0 | 0 | 0 | 0 | 0 | 0 | 0 | 0 | 0 | 0 | 0 | 0 | 0 | 0
Pumpestationer i brønde (< 6,25 m2), Mek/EL | 0 | 0 | 159094.196 | 159094.196 | 159094.196 | 159094.196 | 159094.196 | 159094.196 | 159094.196 | 159094.196 | 159094.196 | 159094.196 | 159094.196 | 159094.196 | 159094.196 | 159094.196 | 159094.196 | 159094.196 | 159094.196 | 159094.196 | 159094.196 | 159094.196 | 0 | 0 | 0 | 0 | 0 | 0 | 0 | 0 | 0 | 0 | 0 | 0 | 0 | 0 | 0 | 0 | 0 | 0 | 0 | 0 | 0 | 0 | 0 | 0 | 0 | 0 | 0 | 0 | 0 | 0 | 0 | 0 | 0 | 0 | 0 | 0 | 0 | 0 | 0 | 0 | 0 | 0 | 0 | 0 | 0 | 0 | 0 | 0 | 0 | 0 | 0 | 0 | 0 | 0 | 0 | 0 | 0 | 0 | 0 | 0 | 0 | 0 | 0 | 0 | 0 | 0 | 0 | 0
Jordbassin Klasse B | 0 | 0 | 4003.3024 | 4003.3024 | 4003.3024 | 4003.3024 | 4003.3024 | 4003.3024 | 4003.3024 | 4003.3024 | 4003.3024 | 4003.3024 | 4003.3024 | 4003.3024 | 4003.3024 | 4003.3024 | 4003.3024 | 4003.3024 | 4003.3024 | 4003.3024 | 4003.3024 | 4003.3024 | 4003.3024 | 4003.3024 | 4003.3024 | 4003.3024 | 4003.3024 | 4003.3024 | 4003.3024 | 4003.3024 | 4003.3024 | 4003.3024 | 4003.3024 | 4003.3024 | 4003.3024 | 4003.3024 | 4003.3024 | 4003.3024 | 4003.3024 | 4003.3024 | 4003.3024 | 4003.3024 | 4003.3024 | 4003.3024 | 4003.3024 | 4003.3024 | 4003.3024 | 4003.3024 | 4003.3024 | 4003.3024 | 4003.3024 | 4003.3024 | 0 | 0 | 0 | 0 | 0 | 0 | 0 | 0 | 0 | 0 | 0 | 0 | 0 | 0 | 0 | 0 | 0 | 0 | 0 | 0 | 0 | 0 | 0 | 0 | 0 | 0 | 0 | 0 | 0 | 0 | 0 | 0 | 0 | 0 | 0 | 0 | 0 | 0
Ledningsnet ≤ Ø 200 mm | 0 | 0 | 18154.8554 | 18154.8554 | 18154.8554 | 18154.8554 | 18154.8554 | 18154.8554 | 18154.8554 | 18154.8554 | 18154.8554 | 18154.8554 | 18154.8554 | 18154.8554 | 18154.8554 | 18154.8554 | 18154.8554 | 18154.8554 | 18154.8554 | 18154.8554 | 18154.8554 | 18154.8554 | 18154.8554 | 18154.8554 | 18154.8554 | 18154.8554 | 18154.8554 | 18154.8554 | 18154.8554 | 18154.8554 | 18154.8554 | 18154.8554 | 18154.8554 | 18154.8554 | 18154.8554 | 18154.8554 | 18154.8554 | 18154.8554 | 18154.8554 | 18154.8554 | 18154.8554 | 18154.8554 | 18154.8554 | 18154.8554 | 18154.8554 | 18154.8554 | 18154.8554 | 18154.8554 | 18154.8554 | 18154.8554 | 18154.8554 | 18154.8554 | 18154.8554 | 18154.8554 | 18154.8554 | 18154.8554 | 18154.8554 | 18154.8554 | 18154.8554 | 18154.8554 | 18154.8554 | 18154.8554 | 18154.8554 | 18154.8554 | 18154.8554 | 18154.8554 | 18154.8554 | 18154.8554 | 18154.8554 | 18154.8554 | 18154.8554 | 18154.8554 | 18154.8554 | 18154.8554 | 18154.8554 | 18154.8554 | 18154.8554 | 0 | 0 | 0 | 0 | 0 | 0 | 0 | 0 | 0 | 0 | 0 | 0 | 0
Beluftningstanke, Mek/EL | 0 | 0 | 33895.3896 | 33895.3896 | 33895.3896 | 33895.3896 | 33895.3896 | 33895.3896 | 33895.3896 | 33895.3896 | 33895.3896 | 33895.3896 | 33895.3896 | 33895.3896 | 33895.3896 | 33895.3896 | 33895.3896 | 33895.3896 | 33895.3896 | 33895.3896 | 33895.3896 | 33895.3896 | 0 | 0 | 0 | 0 | 0 | 0 | 0 | 0 | 0 | 0 | 0 | 0 | 0 | 0 | 0 | 0 | 0 | 0 | 0 | 0 | 0 | 0 | 0 | 0 | 0 | 0 | 0 | 0 | 0 | 0 | 0 | 0 | 0 | 0 | 0 | 0 | 0 | 0 | 0 | 0 | 0 | 0 | 0 | 0 | 0 | 0 | 0 | 0 | 0 | 0 | 0 | 0 | 0 | 0 | 0 | 0 | 0 | 0 | 0 | 0 | 0 | 0 | 0 | 0 | 0 | 0 | 0 | 0
Brønde | 0 | 0 | 43342.0377 | 43342.0377 | 43342.0377 | 43342.0377 | 43342.0377 | 43342.0377 | 43342.0377 | 43342.0377 | 43342.0377 | 43342.0377 | 43342.0377 | 43342.0377 | 43342.0377 | 43342.0377 | 43342.0377 | 43342.0377 | 43342.0377 | 43342.0377 | 43342.0377 | 43342.0377 | 43342.0377 | 43342.0377 | 43342.0377 | 43342.0377 | 43342.0377 | 43342.0377 | 43342.0377 | 43342.0377 | 43342.0377 | 43342.0377 | 43342.0377 | 43342.0377 | 43342.0377 | 43342.0377 | 43342.0377 | 43342.0377 | 43342.0377 | 43342.0377 | 43342.0377 | 43342.0377 | 43342.0377 | 43342.0377 | 43342.0377 | 43342.0377 | 43342.0377 | 43342.0377 | 43342.0377 | 43342.0377 | 43342.0377 | 43342.0377 | 43342.0377 | 43342.0377 | 43342.0377 | 43342.0377 | 43342.0377 | 43342.0377 | 43342.0377 | 43342.0377 | 43342.0377 | 43342.0377 | 43342.0377 | 43342.0377 | 43342.0377 | 43342.0377 | 43342.0377 | 43342.0377 | 43342.0377 | 43342.0377 | 43342.0377 | 43342.0377 | 43342.0377 | 43342.0377 | 43342.0377 | 43342.0377 | 43342.0377 | 0 | 0 | 0 | 0 | 0 | 0 | 0 | 0 | 0 | 0 | 0 | 0 | 0
Stik | 0 | 0 | 4932.4931 | 4932.4931 | 4932.4931 | 4932.4931 | 4932.4931 | 4932.4931 | 4932.4931 | 4932.4931 | 4932.4931 | 4932.4931 | 4932.4931 | 4932.4931 | 4932.4931 | 4932.4931 | 4932.4931 | 4932.4931 | 4932.4931 | 4932.4931 | 4932.4931 | 4932.4931 | 4932.4931 | 4932.4931 | 4932.4931 | 4932.4931 | 4932.4931 | 4932.4931 | 4932.4931 | 4932.4931 | 4932.4931 | 4932.4931 | 4932.4931 | 4932.4931 | 4932.4931 | 4932.4931 | 4932.4931 | 4932.4931 | 4932.4931 | 4932.4931 | 4932.4931 | 4932.4931 | 4932.4931 | 4932.4931 | 4932.4931 | 4932.4931 | 4932.4931 | 4932.4931 | 4932.4931 | 4932.4931 | 4932.4931 | 4932.4931 | 4932.4931 | 4932.4931 | 4932.4931 | 4932.4931 | 4932.4931 | 4932.4931 | 4932.4931 | 4932.4931 | 4932.4931 | 4932.4931 | 4932.4931 | 4932.4931 | 4932.4931 | 4932.4931 | 4932.4931 | 4932.4931 | 4932.4931 | 4932.4931 | 4932.4931 | 4932.4931 | 4932.4931 | 4932.4931 | 4932.4931 | 4932.4931 | 4932.4931 | 0 | 0 | 0 | 0 | 0 | 0 | 0 | 0 | 0 | 0 | 0 | 0 | 0
Ø 200 mm < Ledningsnet ≤ Ø 500 mm | 0 | 0 | 214746.4018 | 214746.4018 | 214746.4018 | 214746.4018 | 214746.4018 | 214746.4018 | 214746.4018 | 214746.4018 | 214746.4018 | 214746.4018 | 214746.4018 | 214746.4018 | 214746.4018 | 214746.4018 | 214746.4018 | 214746.4018 | 214746.4018 | 214746.4018 | 214746.4018 | 214746.4018 | 214746.4018 | 214746.4018 | 214746.4018 | 214746.4018 | 214746.4018 | 214746.4018 | 214746.4018 | 214746.4018 | 214746.4018 | 214746.4018 | 214746.4018 | 214746.4018 | 214746.4018 | 214746.4018 | 214746.4018 | 214746.4018 | 214746.4018 | 214746.4018 | 214746.4018 | 214746.4018 | 214746.4018 | 214746.4018 | 214746.4018 | 214746.4018 | 214746.4018 | 214746.4018 | 214746.4018 | 214746.4018 | 214746.4018 | 214746.4018 | 214746.4018 | 214746.4018 | 214746.4018 | 214746.4018 | 214746.4018 | 214746.4018 | 214746.4018 | 214746.4018 | 214746.4018 | 214746.4018 | 214746.4018 | 214746.4018 | 214746.4018 | 214746.4018 | 214746.4018 | 214746.4018 | 214746.4018 | 214746.4018 | 214746.4018 | 214746.4018 | 214746.4018 | 214746.4018 | 214746.4018 | 214746.4018 | 214746.4018 | 0 | 0 | 0 | 0 | 0 | 0 | 0 | 0 | 0 | 0 | 0 | 0 | 0
Ø 500 mm < Ledningsnet ≤ Ø 800 mm | 0 | 0 | 16041.9649 | 16041.9649 | 16041.9649 | 16041.9649 | 16041.9649 | 16041.9649 | 16041.9649 | 16041.9649 | 16041.9649 | 16041.9649 | 16041.9649 | 16041.9649 | 16041.9649 | 16041.9649 | 16041.9649 | 16041.9649 | 16041.9649 | 16041.9649 | 16041.9649 | 16041.9649 | 16041.9649 | 16041.9649 | 16041.9649 | 16041.9649 | 16041.9649 | 16041.9649 | 16041.9649 | 16041.9649 | 16041.9649 | 16041.9649 | 16041.9649 | 16041.9649 | 16041.9649 | 16041.9649 | 16041.9649 | 16041.9649 | 16041.9649 | 16041.9649 | 16041.9649 | 16041.9649 | 16041.9649 | 16041.9649 | 16041.9649 | 16041.9649 | 16041.9649 | 16041.9649 | 16041.9649 | 16041.9649 | 16041.9649 | 16041.9649 | 16041.9649 | 16041.9649 | 16041.9649 | 16041.9649 | 16041.9649 | 16041.9649 | 16041.9649 | 16041.9649 | 16041.9649 | 16041.9649 | 16041.9649 | 16041.9649 | 16041.9649 | 16041.9649 | 16041.9649 | 16041.9649 | 16041.9649 | 16041.9649 | 16041.9649 | 16041.9649 | 16041.9649 | 16041.9649 | 16041.9649 | 16041.9649 | 16041.9649 | 0 | 0 | 0 | 0 | 0 | 0 | 0 | 0 | 0 | 0 | 0 | 0 | 0
Værksteder, garager | 0 | 0 | 116452.6513 | 116452.6513 | 116452.6513 | 116452.6513 | 116452.6513 | 116452.6513 | 116452.6513 | 116452.6513 | 116452.6513 | 116452.6513 | 116452.6513 | 116452.6513 | 116452.6513 | 116452.6513 | 116452.6513 | 116452.6513 | 116452.6513 | 116452.6513 | 116452.6513 | 116452.6513 | 116452.6513 | 116452.6513 | 116452.6513 | 116452.6513 | 116452.6513 | 116452.6513 | 116452.6513 | 116452.6513 | 116452.6513 | 116452.6513 | 116452.6513 | 116452.6513 | 116452.6513 | 116452.6513 | 116452.6513 | 116452.6513 | 116452.6513 | 116452.6513 | 116452.6513 | 116452.6513 | 116452.6513 | 116452.6513 | 116452.6513 | 116452.6513 | 116452.6513 | 116452.6513 | 116452.6513 | 116452.6513 | 116452.6513 | 116452.6513 | 116452.6513 | 116452.6513 | 116452.6513 | 116452.6513 | 116452.6513 | 116452.6513 | 116452.6513 | 116452.6513 | 116452.6513 | 116452.6513 | 116452.6513 | 116452.6513 | 116452.6513 | 116452.6513 | 116452.6513 | 116452.6513 | 116452.6513 | 116452.6513 | 116452.6513 | 116452.6513 | 116452.6513 | 116452.6513 | 116452.6513 | 116452.6513 | 116452.6513 | 0 | 0 | 0 | 0 | 0 | 0 | 0 | 0 | 0 | 0 | 0 | 0 | 0
Indløb med riste, Konstruktioner | 0 | 0 | 7547.2776 | 7547.2776 | 7547.2776 | 7547.2776 | 7547.2776 | 7547.2776 | 7547.2776 | 7547.2776 | 7547.2776 | 7547.2776 | 7547.2776 | 7547.2776 | 7547.2776 | 7547.2776 | 7547.2776 | 7547.2776 | 7547.2776 | 7547.2776 | 7547.2776 | 7547.2776 | 7547.2776 | 7547.2776 | 7547.2776 | 7547.2776 | 7547.2776 | 7547.2776 | 7547.2776 | 7547.2776 | 7547.2776 | 7547.2776 | 7547.2776 | 7547.2776 | 7547.2776 | 7547.2776 | 7547.2776 | 7547.2776 | 7547.2776 | 7547.2776 | 7547.2776 | 7547.2776 | 7547.2776 | 7547.2776 | 7547.2776 | 7547.2776 | 7547.2776 | 7547.2776 | 7547.2776 | 7547.2776 | 7547.2776 | 7547.2776 | 7547.2776 | 7547.2776 | 7547.2776 | 7547.2776 | 7547.2776 | 7547.2776 | 7547.2776 | 7547.2776 | 7547.2776 | 7547.2776 | 0 | 0 | 0 | 0 | 0 | 0 | 0 | 0 | 0 | 0 | 0 | 0 | 0 | 0 | 0 | 0 | 0 | 0 | 0 | 0 | 0 | 0 | 0 | 0 | 0 | 0 | 0 | 0
Slamsugere | 0 | 0 | 840251.77 | 840251.77 | 840251.77 | 840251.77 | 840251.77 | 0 | 0 | 0 | 0 | 0 | 0 | 0 | 0 | 0 | 0 | 0 | 0 | 0 | 0 | 0 | 0 | 0 | 0 | 0 | 0 | 0 | 0 | 0 | 0 | 0 | 0 | 0 | 0 | 0 | 0 | 0 | 0 | 0 | 0 | 0 | 0 | 0 | 0 | 0 | 0 | 0 | 0 | 0 | 0 | 0 | 0 | 0 | 0 | 0 | 0 | 0 | 0 | 0 | 0 | 0 | 0 | 0 | 0 | 0 | 0 | 0 | 0 | 0 | 0 | 0 | 0 | 0 | 0 | 0 | 0 | 0 | 0 | 0 | 0 | 0 | 0 | 0 | 0 | 0 | 0 | 0 | 0 | 0
Pumpestationer m. overbygning (< 20 m2), Mek/EL | 0 | 0 | 20555.501 | 20555.501 | 20555.501 | 20555.501 | 20555.501 | 20555.501 | 20555.501 | 20555.501 | 20555.501 | 20555.501 | 20555.501 | 20555.501 | 20555.501 | 20555.501 | 20555.501 | 20555.501 | 20555.501 | 20555.501 | 20555.501 | 20555.501 | 0 | 0 | 0 | 0 | 0 | 0 | 0 | 0 | 0 | 0 | 0 | 0 | 0 | 0 | 0 | 0 | 0 | 0 | 0 | 0 | 0 | 0 | 0 | 0 | 0 | 0 | 0 | 0 | 0 | 0 | 0 | 0 | 0 | 0 | 0 | 0 | 0 | 0 | 0 | 0 | 0 | 0 | 0 | 0 | 0 | 0 | 0 | 0 | 0 | 0 | 0 | 0 | 0 | 0 | 0 | 0 | 0 | 0 | 0 | 0 | 0 | 0 | 0 | 0 | 0 | 0 | 0 | 0
Beluftningstanke, SRO | 0 | 0 | 141014.919 | 141014.919 | 141014.919 | 141014.919 | 141014.919 | 141014.919 | 141014.919 | 141014.919 | 141014.919 | 141014.919 | 0 | 0 | 0 | 0 | 0 | 0 | 0 | 0 | 0 | 0 | 0 | 0 | 0 | 0 | 0 | 0 | 0 | 0 | 0 | 0 | 0 | 0 | 0 | 0 | 0 | 0 | 0 | 0 | 0 | 0 | 0 | 0 | 0 | 0 | 0 | 0 | 0 | 0 | 0 | 0 | 0 | 0 | 0 | 0 | 0 | 0 | 0 | 0 | 0 | 0 | 0 | 0 | 0 | 0 | 0 | 0 | 0 | 0 | 0 | 0 | 0 | 0 | 0 | 0 | 0 | 0 | 0 | 0 | 0 | 0 | 0 | 0 | 0 | 0 | 0 | 0 | 0 | 0
Strømpeforing ≤ Ø 200 mm | 0 | 0 | 893.3335 | 893.3335 | 893.3335 | 893.3335 | 893.3335 | 893.3335 | 893.3335 | 893.3335 | 893.3335 | 893.3335 | 893.3335 | 893.3335 | 893.3335 | 893.3335 | 893.3335 | 893.3335 | 893.3335 | 893.3335 | 893.3335 | 893.3335 | 893.3335 | 893.3335 | 893.3335 | 893.3335 | 893.3335 | 893.3335 | 893.3335 | 893.3335 | 893.3335 | 893.3335 | 893.3335 | 893.3335 | 893.3335 | 893.3335 | 893.3335 | 893.3335 | 893.3335 | 893.3335 | 893.3335 | 893.3335 | 893.3335 | 893.3335 | 893.3335 | 893.3335 | 893.3335 | 893.3335 | 893.3335 | 893.3335 | 893.3335 | 893.3335 | 0 | 0 | 0 | 0 | 0 | 0 | 0 | 0 | 0 | 0 | 0 | 0 | 0 | 0 | 0 | 0 | 0 | 0 | 0 | 0 | 0 | 0 | 0 | 0 | 0 | 0 | 0 | 0 | 0 | 0 | 0 | 0 | 0 | 0 | 0 | 0 | 0 | 0
Strømpeforing Ø 500 mm < Ledningsnet ≤ Ø 800 mm | 0 | 0 | 3815.013 | 3815.013 | 3815.013 | 3815.013 | 3815.013 | 3815.013 | 3815.013 | 3815.013 | 3815.013 | 3815.013 | 3815.013 | 3815.013 | 3815.013 | 3815.013 | 3815.013 | 3815.013 | 3815.013 | 3815.013 | 3815.013 | 3815.013 | 3815.013 | 3815.013 | 3815.013 | 3815.013 | 3815.013 | 3815.013 | 3815.013 | 3815.013 | 3815.013 | 3815.013 | 3815.013 | 3815.013 | 3815.013 | 3815.013 | 3815.013 | 3815.013 | 3815.013 | 3815.013 | 3815.013 | 3815.013 | 3815.013 | 3815.013 | 3815.013 | 3815.013 | 3815.013 | 3815.013 | 3815.013 | 3815.013 | 3815.013 | 3815.013 | 0 | 0 | 0 | 0 | 0 | 0 | 0 | 0 | 0 | 0 | 0 | 0 | 0 | 0 | 0 | 0 | 0 | 0 | 0 | 0 | 0 | 0 | 0 | 0 | 0 | 0 | 0 | 0 | 0 | 0 | 0 | 0 | 0 | 0 | 0 | 0 | 0 | 0
Indløb-/udløbsarrangement | 0 | 0 | 30330.1991 | 30330.1991 | 30330.1991 | 30330.1991 | 30330.1991 | 30330.1991 | 30330.1991 | 30330.1991 | 30330.1991 | 30330.1991 | 30330.1991 | 30330.1991 | 30330.1991 | 30330.1991 | 30330.1991 | 30330.1991 | 30330.1991 | 30330.1991 | 30330.1991 | 30330.1991 | 30330.1991 | 30330.1991 | 30330.1991 | 30330.1991 | 30330.1991 | 30330.1991 | 30330.1991 | 30330.1991 | 30330.1991 | 30330.1991 | 30330.1991 | 30330.1991 | 30330.1991 | 30330.1991 | 30330.1991 | 30330.1991 | 30330.1991 | 30330.1991 | 30330.1991 | 30330.1991 | 30330.1991 | 30330.1991 | 30330.1991 | 30330.1991 | 30330.1991 | 30330.1991 | 30330.1991 | 30330.1991 | 30330.1991 | 30330.1991 | 30330.1991 | 30330.1991 | 30330.1991 | 30330.1991 | 30330.1991 | 30330.1991 | 30330.1991 | 30330.1991 | 30330.1991 | 30330.1991 | 30330.1991 | 30330.1991 | 30330.1991 | 30330.1991 | 30330.1991 | 30330.1991 | 30330.1991 | 30330.1991 | 30330.1991 | 30330.1991 | 30330.1991 | 30330.1991 | 30330.1991 | 30330.1991 | 30330.1991 | 0 | 0 | 0 | 0 | 0 | 0 | 0 | 0 | 0 | 0 | 0 | 0 | 0
Pumpestationer i brønde (< 6,25 m2), SRO | 0 | 0 | 98979.9037 | 98979.9037 | 98979.9037 | 98979.9037 | 98979.9037 | 98979.9037 | 98979.9037 | 98979.9037 | 98979.9037 | 98979.9037 | 0 | 0 | 0 | 0 | 0 | 0 | 0 | 0 | 0 | 0 | 0 | 0 | 0 | 0 | 0 | 0 | 0 | 0 | 0 | 0 | 0 | 0 | 0 | 0 | 0 | 0 | 0 | 0 | 0 | 0 | 0 | 0 | 0 | 0 | 0 | 0 | 0 | 0 | 0 | 0 | 0 | 0 | 0 | 0 | 0 | 0 | 0 | 0 | 0 | 0 | 0 | 0 | 0 | 0 | 0 | 0 | 0 | 0 | 0 | 0 | 0 | 0 | 0 | 0 | 0 | 0 | 0 | 0 | 0 | 0 | 0 | 0 | 0 | 0 | 0 | 0 | 0 | 0
Andre bygninger (tekniske installationer, målere mv.) | 0 | 0 | 5444.4853 | 5444.4853 | 5444.4853 | 5444.4853 | 5444.4853 | 5444.4853 | 5444.4853 | 5444.4853 | 5444.4853 | 5444.4853 | 5444.4853 | 5444.4853 | 5444.4853 | 5444.4853 | 5444.4853 | 5444.4853 | 5444.4853 | 5444.4853 | 5444.4853 | 5444.4853 | 5444.4853 | 5444.4853 | 5444.4853 | 5444.4853 | 5444.4853 | 5444.4853 | 5444.4853 | 5444.4853 | 5444.4853 | 5444.4853 | 5444.4853 | 5444.4853 | 5444.4853 | 5444.4853 | 5444.4853 | 5444.4853 | 5444.4853 | 5444.4853 | 5444.4853 | 5444.4853 | 5444.4853 | 5444.4853 | 5444.4853 | 5444.4853 | 5444.4853 | 5444.4853 | 5444.4853 | 5444.4853 | 5444.4853 | 5444.4853 | 5444.4853 | 5444.4853 | 5444.4853 | 5444.4853 | 5444.4853 | 5444.4853 | 5444.4853 | 5444.4853 | 5444.4853 | 5444.4853 | 5444.4853 | 5444.4853 | 5444.4853 | 5444.4853 | 5444.4853 | 5444.4853 | 5444.4853 | 5444.4853 | 5444.4853 | 5444.4853 | 5444.4853 | 5444.4853 | 5444.4853 | 5444.4853 | 5444.4853 | 0 | 0 | 0 | 0 | 0 | 0 | 0 | 0 | 0 | 0 | 0 | 0 | 0
Forsinkelsesbassiner, lukkede uden automatisk rensning og SRO Miljøklasse B (mindre end 1.000 m3) | 0 | 0 | 2615.6977 | 2615.6977 | 2615.6977 | 2615.6977 | 2615.6977 | 2615.6977 | 2615.6977 | 2615.6977 | 2615.6977 | 2615.6977 | 2615.6977 | 2615.6977 | 2615.6977 | 2615.6977 | 2615.6977 | 2615.6977 | 2615.6977 | 2615.6977 | 2615.6977 | 2615.6977 | 2615.6977 | 2615.6977 | 2615.6977 | 2615.6977 | 2615.6977 | 2615.6977 | 2615.6977 | 2615.6977 | 2615.6977 | 2615.6977 | 2615.6977 | 2615.6977 | 2615.6977 | 2615.6977 | 2615.6977 | 2615.6977 | 2615.6977 | 2615.6977 | 2615.6977 | 2615.6977 | 2615.6977 | 2615.6977 | 2615.6977 | 2615.6977 | 2615.6977 | 2615.6977 | 2615.6977 | 2615.6977 | 2615.6977 | 2615.6977 | 0 | 0 | 0 | 0 | 0 | 0 | 0 | 0 | 0 | 0 | 0 | 0 | 0 | 0 | 0 | 0 | 0 | 0 | 0 | 0 | 0 | 0 | 0 | 0 | 0 | 0 | 0 | 0 | 0 | 0 | 0 | 0 | 0 | 0 | 0 | 0 | 0 | 0
Forsinkelsesbassiner, lukkede med automatisk rensning og SRO Miljøklasse A (500-1.000 m3) - Konstruktioner | 0 | 0 | 917.2961 | 917.2961 | 917.2961 | 917.2961 | 917.2961 | 917.2961 | 917.2961 | 917.2961 | 917.2961 | 917.2961 | 917.2961 | 917.2961 | 917.2961 | 917.2961 | 917.2961 | 917.2961 | 917.2961 | 917.2961 | 917.2961 | 917.2961 | 917.2961 | 917.2961 | 917.2961 | 917.2961 | 917.2961 | 917.2961 | 917.2961 | 917.2961 | 917.2961 | 917.2961 | 917.2961 | 917.2961 | 917.2961 | 917.2961 | 917.2961 | 917.2961 | 917.2961 | 917.2961 | 917.2961 | 917.2961 | 917.2961 | 917.2961 | 917.2961 | 917.2961 | 917.2961 | 917.2961 | 917.2961 | 917.2961 | 917.2961 | 917.2961 | 917.2961 | 917.2961 | 917.2961 | 917.2961 | 917.2961 | 917.2961 | 917.2961 | 917.2961 | 917.2961 | 917.2961 | 917.2961 | 917.2961 | 917.2961 | 917.2961 | 917.2961 | 917.2961 | 917.2961 | 917.2961 | 917.2961 | 917.2961 | 917.2961 | 917.2961 | 917.2961 | 917.2961 | 917.2961 | 0 | 0 | 0 | 0 | 0 | 0 | 0 | 0 | 0 | 0 | 0 | 0 | 0
Efterklaringstanke, SRO | 0 | 0 | 36326.1035 | 36326.1035 | 36326.1035 | 36326.1035 | 36326.1035 | 36326.1035 | 36326.1035 | 36326.1035 | 36326.1035 | 36326.1035 | 0 | 0 | 0 | 0 | 0 | 0 | 0 | 0 | 0 | 0 | 0 | 0 | 0 | 0 | 0 | 0 | 0 | 0 | 0 | 0 | 0 | 0 | 0 | 0 | 0 | 0 | 0 | 0 | 0 | 0 | 0 | 0 | 0 | 0 | 0 | 0 | 0 | 0 | 0 | 0 | 0 | 0 | 0 | 0 | 0 | 0 | 0 | 0 | 0 | 0 | 0 | 0 | 0 | 0 | 0 | 0 | 0 | 0 | 0 | 0 | 0 | 0 | 0 | 0 | 0 | 0 | 0 | 0 | 0 | 0 | 0 | 0 | 0 | 0 | 0 | 0 | 0 | 0
Slutafvanding, slam - højteknologisk (centrifuger), Mek/El | 0 | 0 | 26633.1916 | 26633.1916 | 26633.1916 | 26633.1916 | 26633.1916 | 26633.1916 | 26633.1916 | 26633.1916 | 26633.1916 | 26633.1916 | 26633.1916 | 26633.1916 | 26633.1916 | 26633.1916 | 26633.1916 | 26633.1916 | 26633.1916 | 26633.1916 | 26633.1916 | 26633.1916 | 0 | 0 | 0 | 0 | 0 | 0 | 0 | 0 | 0 | 0 | 0 | 0 | 0 | 0 | 0 | 0 | 0 | 0 | 0 | 0 | 0 | 0 | 0 | 0 | 0 | 0 | 0 | 0 | 0 | 0 | 0 | 0 | 0 | 0 | 0 | 0 | 0 | 0 | 0 | 0 | 0 | 0 | 0 | 0 | 0 | 0 | 0 | 0 | 0 | 0 | 0 | 0 | 0 | 0 | 0 | 0 | 0 | 0 | 0 | 0 | 0 | 0 | 0 | 0 | 0 | 0 | 0 | 0
Sand- og fedtfang, Kontruktioner | 0 | 0 | 2701.6801 | 2701.6801 | 2701.6801 | 2701.6801 | 2701.6801 | 2701.6801 | 2701.6801 | 2701.6801 | 2701.6801 | 2701.6801 | 2701.6801 | 2701.6801 | 2701.6801 | 2701.6801 | 2701.6801 | 2701.6801 | 2701.6801 | 2701.6801 | 2701.6801 | 2701.6801 | 2701.6801 | 2701.6801 | 2701.6801 | 2701.6801 | 2701.6801 | 2701.6801 | 2701.6801 | 2701.6801 | 2701.6801 | 2701.6801 | 2701.6801 | 2701.6801 | 2701.6801 | 2701.6801 | 2701.6801 | 2701.6801 | 2701.6801 | 2701.6801 | 2701.6801 | 2701.6801 | 2701.6801 | 2701.6801 | 2701.6801 | 2701.6801 | 2701.6801 | 2701.6801 | 2701.6801 | 2701.6801 | 2701.6801 | 2701.6801 | 2701.6801 | 2701.6801 | 2701.6801 | 2701.6801 | 2701.6801 | 2701.6801 | 2701.6801 | 2701.6801 | 2701.6801 | 2701.6801 | 0 | 0 | 0 | 0 | 0 | 0 | 0 | 0 | 0 | 0 | 0 | 0 | 0 | 0 | 0 | 0 | 0 | 0 | 0 | 0 | 0 | 0 | 0 | 0 | 0 | 0 | 0 | 0
Ø 800 mm < Ledningsnet ≤ Ø 1000 mm | 0 | 0 | 5283.0943 | 5283.0943 | 5283.0943 | 5283.0943 | 5283.0943 | 5283.0943 | 5283.0943 | 5283.0943 | 5283.0943 | 5283.0943 | 5283.0943 | 5283.0943 | 5283.0943 | 5283.0943 | 5283.0943 | 5283.0943 | 5283.0943 | 5283.0943 | 5283.0943 | 5283.0943 | 5283.0943 | 5283.0943 | 5283.0943 | 5283.0943 | 5283.0943 | 5283.0943 | 5283.0943 | 5283.0943 | 5283.0943 | 5283.0943 | 5283.0943 | 5283.0943 | 5283.0943 | 5283.0943 | 5283.0943 | 5283.0943 | 5283.0943 | 5283.0943 | 5283.0943 | 5283.0943 | 5283.0943 | 5283.0943 | 5283.0943 | 5283.0943 | 5283.0943 | 5283.0943 | 5283.0943 | 5283.0943 | 5283.0943 | 5283.0943 | 5283.0943 | 5283.0943 | 5283.0943 | 5283.0943 | 5283.0943 | 5283.0943 | 5283.0943 | 5283.0943 | 5283.0943 | 5283.0943 | 5283.0943 | 5283.0943 | 5283.0943 | 5283.0943 | 5283.0943 | 5283.0943 | 5283.0943 | 5283.0943 | 5283.0943 | 5283.0943 | 5283.0943 | 5283.0943 | 5283.0943 | 5283.0943 | 5283.0943 | 0 | 0 | 0 | 0 | 0 | 0 | 0 | 0 | 0 | 0 | 0 | 0 | 0
Slutdisponering, slam - lavteknologisk (slammineralisering), Mek/EL | 0 | 0 | 13805.9707 | 13805.9707 | 13805.9707 | 13805.9707 | 13805.9707 | 13805.9707 | 13805.9707 | 13805.9707 | 13805.9707 | 13805.9707 | 13805.9707 | 13805.9707 | 13805.9707 | 13805.9707 | 13805.9707 | 13805.9707 | 13805.9707 | 13805.9707 | 13805.9707 | 13805.9707 | 0 | 0 | 0 | 0 | 0 | 0 | 0 | 0 | 0 | 0 | 0 | 0 | 0 | 0 | 0 | 0 | 0 | 0 | 0 | 0 | 0 | 0 | 0 | 0 | 0 | 0 | 0 | 0 | 0 | 0 | 0 | 0 | 0 | 0 | 0 | 0 | 0 | 0 | 0 | 0 | 0 | 0 | 0 | 0 | 0 | 0 | 0 | 0 | 0 | 0 | 0 | 0 | 0 | 0 | 0 | 0 | 0 | 0 | 0 | 0 | 0 | 0 | 0 | 0 | 0 | 0 | 0 | 0
Slutafvanding, slam - lavteknologisk (slambede), Konstruktioner | 0 | 0 | 9146.1872 | 9146.1872 | 9146.1872 | 9146.1872 | 9146.1872 | 9146.1872 | 9146.1872 | 9146.1872 | 9146.1872 | 9146.1872 | 9146.1872 | 9146.1872 | 9146.1872 | 9146.1872 | 9146.1872 | 9146.1872 | 9146.1872 | 9146.1872 | 9146.1872 | 9146.1872 | 9146.1872 | 9146.1872 | 9146.1872 | 9146.1872 | 9146.1872 | 9146.1872 | 9146.1872 | 9146.1872 | 9146.1872 | 9146.1872 | 9146.1872 | 9146.1872 | 9146.1872 | 9146.1872 | 9146.1872 | 9146.1872 | 9146.1872 | 9146.1872 | 9146.1872 | 9146.1872 | 9146.1872 | 9146.1872 | 9146.1872 | 9146.1872 | 9146.1872 | 9146.1872 | 9146.1872 | 9146.1872 | 9146.1872 | 9146.1872 | 9146.1872 | 9146.1872 | 9146.1872 | 9146.1872 | 9146.1872 | 9146.1872 | 9146.1872 | 9146.1872 | 9146.1872 | 9146.1872 | 0 | 0 | 0 | 0 | 0 | 0 | 0 | 0 | 0 | 0 | 0 | 0 | 0 | 0 | 0 | 0 | 0 | 0 | 0 | 0 | 0 | 0 | 0 | 0 | 0 | 0 | 0 | 0
2013 | 0 | 0 | 0 | 1553367.7994 | 1553367.7994 | 1553367.7994 | 1553367.7994 | 1553367.7994 | 1183500.6151 | 1183500.6151 | 1183500.6151 | 1183500.6151 | 1183500.6151 | 1009016.0859 | 1009016.0859 | 1009016.0859 | 1009016.0859 | 1009016.0859 | 1009016.0859 | 1009016.0859 | 1009016.0859 | 1009016.0859 | 1009016.0859 | 841973.6044 | 841973.6044 | 841973.6044 | 841973.6044 | 841973.6044 | 841973.6044 | 841973.6044 | 841973.6044 | 841973.6044 | 841973.6044 | 841973.6044 | 841973.6044 | 841973.6044 | 841973.6044 | 841973.6044 | 841973.6044 | 841973.6044 | 841973.6044 | 841973.6044 | 841973.6044 | 841973.6044 | 841973.6044 | 841973.6044 | 841973.6044 | 841973.6044 | 841973.6044 | 841973.6044 | 841973.6044 | 841973.6044 | 841973.6044 | 586794.9452 | 586794.9452 | 586794.9452 | 586794.9452 | 586794.9452 | 586794.9452 | 586794.9452 | 586794.9452 | 586794.9452 | 586794.9452 | 584259.543 | 584259.543 | 584259.543 | 584259.543 | 584259.543 | 584259.543 | 584259.543 | 584259.543 | 584259.543 | 584259.543 | 584259.543 | 584259.543 | 584259.543 | 584259.543 | 584259.543 | 0 | 0 | 0 | 0 | 0 | 0 | 0 | 0 | 0 | 0 | 0 | 0
Arbejdsplads | 0 | 0 | 0 | 292932.8282 | 292932.8282 | 292932.8282 | 292932.8282 | 292932.8282 | 0 | 0 | 0 | 0 | 0 | 0 | 0 | 0 | 0 | 0 | 0 | 0 | 0 | 0 | 0 | 0 | 0 | 0 | 0 | 0 | 0 | 0 | 0 | 0 | 0 | 0 | 0 | 0 | 0 | 0 | 0 | 0 | 0 | 0 | 0 | 0 | 0 | 0 | 0 | 0 | 0 | 0 | 0 | 0 | 0 | 0 | 0 | 0 | 0 | 0 | 0 | 0 | 0 | 0 | 0 | 0 | 0 | 0 | 0 | 0 | 0 | 0 | 0 | 0 | 0 | 0 | 0 | 0 | 0 | 0 | 0 | 0 | 0 | 0 | 0 | 0 | 0 | 0 | 0 | 0 | 0 | 0
Asfaltvej | 0 | 0 | 0 | 21260.8932 | 21260.8932 | 21260.8932 | 21260.8932 | 21260.8932 | 21260.8932 | 21260.8932 | 21260.8932 | 21260.8932 | 21260.8932 | 21260.8932 | 21260.8932 | 21260.8932 | 21260.8932 | 21260.8932 | 21260.8932 | 21260.8932 | 21260.8932 | 21260.8932 | 21260.8932 | 21260.8932 | 21260.8932 | 21260.8932 | 21260.8932 | 21260.8932 | 21260.8932 | 21260.8932 | 21260.8932 | 21260.8932 | 21260.8932 | 21260.8932 | 21260.8932 | 21260.8932 | 21260.8932 | 21260.8932 | 21260.8932 | 21260.8932 | 21260.8932 | 21260.8932 | 21260.8932 | 21260.8932 | 21260.8932 | 21260.8932 | 21260.8932 | 21260.8932 | 21260.8932 | 21260.8932 | 21260.8932 | 21260.8932 | 21260.8932 | 21260.8932 | 21260.8932 | 21260.8932 | 21260.8932 | 21260.8932 | 21260.8932 | 21260.8932 | 21260.8932 | 21260.8932 | 21260.8932 | 21260.8932 | 21260.8932 | 21260.8932 | 21260.8932 | 21260.8932 | 21260.8932 | 21260.8932 | 21260.8932 | 21260.8932 | 21260.8932 | 21260.8932 | 21260.8932 | 21260.8932 | 21260.8932 | 21260.8932 | 0 | 0 | 0 | 0 | 0 | 0 | 0 | 0 | 0 | 0 | 0 | 0
Køretøjer, personbil | 0 | 0 | 0 | 76934.3561 | 76934.3561 | 76934.3561 | 76934.3561 | 76934.3561 | 0 | 0 | 0 | 0 | 0 | 0 | 0 | 0 | 0 | 0 | 0 | 0 | 0 | 0 | 0 | 0 | 0 | 0 | 0 | 0 | 0 | 0 | 0 | 0 | 0 | 0 | 0 | 0 | 0 | 0 | 0 | 0 | 0 | 0 | 0 | 0 | 0 | 0 | 0 | 0 | 0 | 0 | 0 | 0 | 0 | 0 | 0 | 0 | 0 | 0 | 0 | 0 | 0 | 0 | 0 | 0 | 0 | 0 | 0 | 0 | 0 | 0 | 0 | 0 | 0 | 0 | 0 | 0 | 0 | 0 | 0 | 0 | 0 | 0 | 0 | 0 | 0 | 0 | 0 | 0 | 0 | 0
Strømpeforing Ø 200 mm < Ledningsnet ≤ Ø 500 mm | 0 | 0 | 0 | 2196.104 | 2196.104 | 2196.104 | 2196.104 | 2196.104 | 2196.104 | 2196.104 | 2196.104 | 2196.104 | 2196.104 | 2196.104 | 2196.104 | 2196.104 | 2196.104 | 2196.104 | 2196.104 | 2196.104 | 2196.104 | 2196.104 | 2196.104 | 2196.104 | 2196.104 | 2196.104 | 2196.104 | 2196.104 | 2196.104 | 2196.104 | 2196.104 | 2196.104 | 2196.104 | 2196.104 | 2196.104 | 2196.104 | 2196.104 | 2196.104 | 2196.104 | 2196.104 | 2196.104 | 2196.104 | 2196.104 | 2196.104 | 2196.104 | 2196.104 | 2196.104 | 2196.104 | 2196.104 | 2196.104 | 2196.104 | 2196.104 | 2196.104 | 0 | 0 | 0 | 0 | 0 | 0 | 0 | 0 | 0 | 0 | 0 | 0 | 0 | 0 | 0 | 0 | 0 | 0 | 0 | 0 | 0 | 0 | 0 | 0 | 0 | 0 | 0 | 0 | 0 | 0 | 0 | 0 | 0 | 0 | 0 | 0 | 0
Pumpeinstallation Miljøklasse A (100-300 l/s) - Mek/EL | 0 | 0 | 0 | 27341.4954 | 27341.4954 | 27341.4954 | 27341.4954 | 27341.4954 | 27341.4954 | 27341.4954 | 27341.4954 | 27341.4954 | 27341.4954 | 27341.4954 | 27341.4954 | 27341.4954 | 27341.4954 | 27341.4954 | 27341.4954 | 27341.4954 | 27341.4954 | 27341.4954 | 27341.4954 | 0 | 0 | 0 | 0 | 0 | 0 | 0 | 0 | 0 | 0 | 0 | 0 | 0 | 0 | 0 | 0 | 0 | 0 | 0 | 0 | 0 | 0 | 0 | 0 | 0 | 0 | 0 | 0 | 0 | 0 | 0 | 0 | 0 | 0 | 0 | 0 | 0 | 0 | 0 | 0 | 0 | 0 | 0 | 0 | 0 | 0 | 0 | 0 | 0 | 0 | 0 | 0 | 0 | 0 | 0 | 0 | 0 | 0 | 0 | 0 | 0 | 0 | 0 | 0 | 0 | 0 | 0
Pumpeinstallation Miljøklasse A (100-300 l/s) - SRO | 0 | 0 | 0 | 16239.311 | 16239.311 | 16239.311 | 16239.311 | 16239.311 | 16239.311 | 16239.311 | 16239.311 | 16239.311 | 16239.311 | 0 | 0 | 0 | 0 | 0 | 0 | 0 | 0 | 0 | 0 | 0 | 0 | 0 | 0 | 0 | 0 | 0 | 0 | 0 | 0 | 0 | 0 | 0 | 0 | 0 | 0 | 0 | 0 | 0 | 0 | 0 | 0 | 0 | 0 | 0 | 0 | 0 | 0 | 0 | 0 | 0 | 0 | 0 | 0 | 0 | 0 | 0 | 0 | 0 | 0 | 0 | 0 | 0 | 0 | 0 | 0 | 0 | 0 | 0 | 0 | 0 | 0 | 0 | 0 | 0 | 0 | 0 | 0 | 0 | 0 | 0 | 0 | 0 | 0 | 0 | 0 | 0
Pumpestationer i brønde (< 6,25 m2), Mek/EL | 0 | 0 | 0 | 47379.4075 | 47379.4075 | 47379.4075 | 47379.4075 | 47379.4075 | 47379.4075 | 47379.4075 | 47379.4075 | 47379.4075 | 47379.4075 | 47379.4075 | 47379.4075 | 47379.4075 | 47379.4075 | 47379.4075 | 47379.4075 | 47379.4075 | 47379.4075 | 47379.4075 | 47379.4075 | 0 | 0 | 0 | 0 | 0 | 0 | 0 | 0 | 0 | 0 | 0 | 0 | 0 | 0 | 0 | 0 | 0 | 0 | 0 | 0 | 0 | 0 | 0 | 0 | 0 | 0 | 0 | 0 | 0 | 0 | 0 | 0 | 0 | 0 | 0 | 0 | 0 | 0 | 0 | 0 | 0 | 0 | 0 | 0 | 0 | 0 | 0 | 0 | 0 | 0 | 0 | 0 | 0 | 0 | 0 | 0 | 0 | 0 | 0 | 0 | 0 | 0 | 0 | 0 | 0 | 0 | 0
Pumpestationer i brønde (< 6,25 m2), Konstruktioner | 0 | 0 | 0 | 74455.5695 | 74455.5695 | 74455.5695 | 74455.5695 | 74455.5695 | 74455.5695 | 74455.5695 | 74455.5695 | 74455.5695 | 74455.5695 | 74455.5695 | 74455.5695 | 74455.5695 | 74455.5695 | 74455.5695 | 74455.5695 | 74455.5695 | 74455.5695 | 74455.5695 | 74455.5695 | 74455.5695 | 74455.5695 | 74455.5695 | 74455.5695 | 74455.5695 | 74455.5695 | 74455.5695 | 74455.5695 | 74455.5695 | 74455.5695 | 74455.5695 | 74455.5695 | 74455.5695 | 74455.5695 | 74455.5695 | 74455.5695 | 74455.5695 | 74455.5695 | 74455.5695 | 74455.5695 | 74455.5695 | 74455.5695 | 74455.5695 | 74455.5695 | 74455.5695 | 74455.5695 | 74455.5695 | 74455.5695 | 74455.5695 | 74455.5695 | 0 | 0 | 0 | 0 | 0 | 0 | 0 | 0 | 0 | 0 | 0 | 0 | 0 | 0 | 0 | 0 | 0 | 0 | 0 | 0 | 0 | 0 | 0 | 0 | 0 | 0 | 0 | 0 | 0 | 0 | 0 | 0 | 0 | 0 | 0 | 0 | 0
Jordbassin Klasse B | 0 | 0 | 0 | 162134.738 | 162134.738 | 162134.738 | 162134.738 | 162134.738 | 162134.738 | 162134.738 | 162134.738 | 162134.738 | 162134.738 | 162134.738 | 162134.738 | 162134.738 | 162134.738 | 162134.738 | 162134.738 | 162134.738 | 162134.738 | 162134.738 | 162134.738 | 162134.738 | 162134.738 | 162134.738 | 162134.738 | 162134.738 | 162134.738 | 162134.738 | 162134.738 | 162134.738 | 162134.738 | 162134.738 | 162134.738 | 162134.738 | 162134.738 | 162134.738 | 162134.738 | 162134.738 | 162134.738 | 162134.738 | 162134.738 | 162134.738 | 162134.738 | 162134.738 | 162134.738 | 162134.738 | 162134.738 | 162134.738 | 162134.738 | 162134.738 | 162134.738 | 0 | 0 | 0 | 0 | 0 | 0 | 0 | 0 | 0 | 0 | 0 | 0 | 0 | 0 | 0 | 0 | 0 | 0 | 0 | 0 | 0 | 0 | 0 | 0 | 0 | 0 | 0 | 0 | 0 | 0 | 0 | 0 | 0 | 0 | 0 | 0 | 0
Ledningsnet ≤ Ø 200 mm | 0 | 0 | 0 | 263220.0236 | 263220.0236 | 263220.0236 | 263220.0236 | 263220.0236 | 263220.0236 | 263220.0236 | 263220.0236 | 263220.0236 | 263220.0236 | 263220.0236 | 263220.0236 | 263220.0236 | 263220.0236 | 263220.0236 | 263220.0236 | 263220.0236 | 263220.0236 | 263220.0236 | 263220.0236 | 263220.0236 | 263220.0236 | 263220.0236 | 263220.0236 | 263220.0236 | 263220.0236 | 263220.0236 | 263220.0236 | 263220.0236 | 263220.0236 | 263220.0236 | 263220.0236 | 263220.0236 | 263220.0236 | 263220.0236 | 263220.0236 | 263220.0236 | 263220.0236 | 263220.0236 | 263220.0236 | 263220.0236 | 263220.0236 | 263220.0236 | 263220.0236 | 263220.0236 | 263220.0236 | 263220.0236 | 263220.0236 | 263220.0236 | 263220.0236 | 263220.0236 | 263220.0236 | 263220.0236 | 263220.0236 | 263220.0236 | 263220.0236 | 263220.0236 | 263220.0236 | 263220.0236 | 263220.0236 | 263220.0236 | 263220.0236 | 263220.0236 | 263220.0236 | 263220.0236 | 263220.0236 | 263220.0236 | 263220.0236 | 263220.0236 | 263220.0236 | 263220.0236 | 263220.0236 | 263220.0236 | 263220.0236 | 263220.0236 | 0 | 0 | 0 | 0 | 0 | 0 | 0 | 0 | 0 | 0 | 0 | 0
Beluftningstanke, Mek/EL | 0 | 0 | 0 | 64507.3719 | 64507.3719 | 64507.3719 | 64507.3719 | 64507.3719 | 64507.3719 | 64507.3719 | 64507.3719 | 64507.3719 | 64507.3719 | 64507.3719 | 64507.3719 | 64507.3719 | 64507.3719 | 64507.3719 | 64507.3719 | 64507.3719 | 64507.3719 | 64507.3719 | 64507.3719 | 0 | 0 | 0 | 0 | 0 | 0 | 0 | 0 | 0 | 0 | 0 | 0 | 0 | 0 | 0 | 0 | 0 | 0 | 0 | 0 | 0 | 0 | 0 | 0 | 0 | 0 | 0 | 0 | 0 | 0 | 0 | 0 | 0 | 0 | 0 | 0 | 0 | 0 | 0 | 0 | 0 | 0 | 0 | 0 | 0 | 0 | 0 | 0 | 0 | 0 | 0 | 0 | 0 | 0 | 0 | 0 | 0 | 0 | 0 | 0 | 0 | 0 | 0 | 0 | 0 | 0 | 0
Brønde | 0 | 0 | 0 | 76129.074 | 76129.074 | 76129.074 | 76129.074 | 76129.074 | 76129.074 | 76129.074 | 76129.074 | 76129.074 | 76129.074 | 76129.074 | 76129.074 | 76129.074 | 76129.074 | 76129.074 | 76129.074 | 76129.074 | 76129.074 | 76129.074 | 76129.074 | 76129.074 | 76129.074 | 76129.074 | 76129.074 | 76129.074 | 76129.074 | 76129.074 | 76129.074 | 76129.074 | 76129.074 | 76129.074 | 76129.074 | 76129.074 | 76129.074 | 76129.074 | 76129.074 | 76129.074 | 76129.074 | 76129.074 | 76129.074 | 76129.074 | 76129.074 | 76129.074 | 76129.074 | 76129.074 | 76129.074 | 76129.074 | 76129.074 | 76129.074 | 76129.074 | 76129.074 | 76129.074 | 76129.074 | 76129.074 | 76129.074 | 76129.074 | 76129.074 | 76129.074 | 76129.074 | 76129.074 | 76129.074 | 76129.074 | 76129.074 | 76129.074 | 76129.074 | 76129.074 | 76129.074 | 76129.074 | 76129.074 | 76129.074 | 76129.074 | 76129.074 | 76129.074 | 76129.074 | 76129.074 | 0 | 0 | 0 | 0 | 0 | 0 | 0 | 0 | 0 | 0 | 0 | 0
Stik | 0 | 0 | 0 | 34307.5959 | 34307.5959 | 34307.5959 | 34307.5959 | 34307.5959 | 34307.5959 | 34307.5959 | 34307.5959 | 34307.5959 | 34307.5959 | 34307.5959 | 34307.5959 | 34307.5959 | 34307.5959 | 34307.5959 | 34307.5959 | 34307.5959 | 34307.5959 | 34307.5959 | 34307.5959 | 34307.5959 | 34307.5959 | 34307.5959 | 34307.5959 | 34307.5959 | 34307.5959 | 34307.5959 | 34307.5959 | 34307.5959 | 34307.5959 | 34307.5959 | 34307.5959 | 34307.5959 | 34307.5959 | 34307.5959 | 34307.5959 | 34307.5959 | 34307.5959 | 34307.5959 | 34307.5959 | 34307.5959 | 34307.5959 | 34307.5959 | 34307.5959 | 34307.5959 | 34307.5959 | 34307.5959 | 34307.5959 | 34307.5959 | 34307.5959 | 34307.5959 | 34307.5959 | 34307.5959 | 34307.5959 | 34307.5959 | 34307.5959 | 34307.5959 | 34307.5959 | 34307.5959 | 34307.5959 | 34307.5959 | 34307.5959 | 34307.5959 | 34307.5959 | 34307.5959 | 34307.5959 | 34307.5959 | 34307.5959 | 34307.5959 | 34307.5959 | 34307.5959 | 34307.5959 | 34307.5959 | 34307.5959 | 34307.5959 | 0 | 0 | 0 | 0 | 0 | 0 | 0 | 0 | 0 | 0 | 0 | 0
Ø 200 mm < Ledningsnet ≤ Ø 500 mm | 0 | 0 | 0 | 131046.3744 | 131046.3744 | 131046.3744 | 131046.3744 | 131046.3744 | 131046.3744 | 131046.3744 | 131046.3744 | 131046.3744 | 131046.3744 | 131046.3744 | 131046.3744 | 131046.3744 | 131046.3744 | 131046.3744 | 131046.3744 | 131046.3744 | 131046.3744 | 131046.3744 | 131046.3744 | 131046.3744 | 131046.3744 | 131046.3744 | 131046.3744 | 131046.3744 | 131046.3744 | 131046.3744 | 131046.3744 | 131046.3744 | 131046.3744 | 131046.3744 | 131046.3744 | 131046.3744 | 131046.3744 | 131046.3744 | 131046.3744 | 131046.3744 | 131046.3744 | 131046.3744 | 131046.3744 | 131046.3744 | 131046.3744 | 131046.3744 | 131046.3744 | 131046.3744 | 131046.3744 | 131046.3744 | 131046.3744 | 131046.3744 | 131046.3744 | 131046.3744 | 131046.3744 | 131046.3744 | 131046.3744 | 131046.3744 | 131046.3744 | 131046.3744 | 131046.3744 | 131046.3744 | 131046.3744 | 131046.3744 | 131046.3744 | 131046.3744 | 131046.3744 | 131046.3744 | 131046.3744 | 131046.3744 | 131046.3744 | 131046.3744 | 131046.3744 | 131046.3744 | 131046.3744 | 131046.3744 | 131046.3744 | 131046.3744 | 0 | 0 | 0 | 0 | 0 | 0 | 0 | 0 | 0 | 0 | 0 | 0
Ø 500 mm < Ledningsnet ≤ Ø 800 mm | 0 | 0 | 0 | 17568.8324 | 17568.8324 | 17568.8324 | 17568.8324 | 17568.8324 | 17568.8324 | 17568.8324 | 17568.8324 | 17568.8324 | 17568.8324 | 17568.8324 | 17568.8324 | 17568.8324 | 17568.8324 | 17568.8324 | 17568.8324 | 17568.8324 | 17568.8324 | 17568.8324 | 17568.8324 | 17568.8324 | 17568.8324 | 17568.8324 | 17568.8324 | 17568.8324 | 17568.8324 | 17568.8324 | 17568.8324 | 17568.8324 | 17568.8324 | 17568.8324 | 17568.8324 | 17568.8324 | 17568.8324 | 17568.8324 | 17568.8324 | 17568.8324 | 17568.8324 | 17568.8324 | 17568.8324 | 17568.8324 | 17568.8324 | 17568.8324 | 17568.8324 | 17568.8324 | 17568.8324 | 17568.8324 | 17568.8324 | 17568.8324 | 17568.8324 | 17568.8324 | 17568.8324 | 17568.8324 | 17568.8324 | 17568.8324 | 17568.8324 | 17568.8324 | 17568.8324 | 17568.8324 | 17568.8324 | 17568.8324 | 17568.8324 | 17568.8324 | 17568.8324 | 17568.8324 | 17568.8324 | 17568.8324 | 17568.8324 | 17568.8324 | 17568.8324 | 17568.8324 | 17568.8324 | 17568.8324 | 17568.8324 | 17568.8324 | 0 | 0 | 0 | 0 | 0 | 0 | 0 | 0 | 0 | 0 | 0 | 0
Værksteder, garager | 0 | 0 | 0 | 4252.9897 | 4252.9897 | 4252.9897 | 4252.9897 | 4252.9897 | 4252.9897 | 4252.9897 | 4252.9897 | 4252.9897 | 4252.9897 | 4252.9897 | 4252.9897 | 4252.9897 | 4252.9897 | 4252.9897 | 4252.9897 | 4252.9897 | 4252.9897 | 4252.9897 | 4252.9897 | 4252.9897 | 4252.9897 | 4252.9897 | 4252.9897 | 4252.9897 | 4252.9897 | 4252.9897 | 4252.9897 | 4252.9897 | 4252.9897 | 4252.9897 | 4252.9897 | 4252.9897 | 4252.9897 | 4252.9897 | 4252.9897 | 4252.9897 | 4252.9897 | 4252.9897 | 4252.9897 | 4252.9897 | 4252.9897 | 4252.9897 | 4252.9897 | 4252.9897 | 4252.9897 | 4252.9897 | 4252.9897 | 4252.9897 | 4252.9897 | 4252.9897 | 4252.9897 | 4252.9897 | 4252.9897 | 4252.9897 | 4252.9897 | 4252.9897 | 4252.9897 | 4252.9897 | 4252.9897 | 4252.9897 | 4252.9897 | 4252.9897 | 4252.9897 | 4252.9897 | 4252.9897 | 4252.9897 | 4252.9897 | 4252.9897 | 4252.9897 | 4252.9897 | 4252.9897 | 4252.9897 | 4252.9897 | 4252.9897 | 0 | 0 | 0 | 0 | 0 | 0 | 0 | 0 | 0 | 0 | 0 | 0
Pumpeinstallation Miljøklasse A (300-600 l/s) - SRO | 0 | 0 | 0 | 7177.9661 | 7177.9661 | 7177.9661 | 7177.9661 | 7177.9661 | 7177.9661 | 7177.9661 | 7177.9661 | 7177.9661 | 7177.9661 | 0 | 0 | 0 | 0 | 0 | 0 | 0 | 0 | 0 | 0 | 0 | 0 | 0 | 0 | 0 | 0 | 0 | 0 | 0 | 0 | 0 | 0 | 0 | 0 | 0 | 0 | 0 | 0 | 0 | 0 | 0 | 0 | 0 | 0 | 0 | 0 | 0 | 0 | 0 | 0 | 0 | 0 | 0 | 0 | 0 | 0 | 0 | 0 | 0 | 0 | 0 | 0 | 0 | 0 | 0 | 0 | 0 | 0 | 0 | 0 | 0 | 0 | 0 | 0 | 0 | 0 | 0 | 0 | 0 | 0 | 0 | 0 | 0 | 0 | 0 | 0 | 0
Pumpestationer m. overbygning (< 20 m2), Mek/EL | 0 | 0 | 0 | 15199.8949 | 15199.8949 | 15199.8949 | 15199.8949 | 15199.8949 | 15199.8949 | 15199.8949 | 15199.8949 | 15199.8949 | 15199.8949 | 15199.8949 | 15199.8949 | 15199.8949 | 15199.8949 | 15199.8949 | 15199.8949 | 15199.8949 | 15199.8949 | 15199.8949 | 15199.8949 | 0 | 0 | 0 | 0 | 0 | 0 | 0 | 0 | 0 | 0 | 0 | 0 | 0 | 0 | 0 | 0 | 0 | 0 | 0 | 0 | 0 | 0 | 0 | 0 | 0 | 0 | 0 | 0 | 0 | 0 | 0 | 0 | 0 | 0 | 0 | 0 | 0 | 0 | 0 | 0 | 0 | 0 | 0 | 0 | 0 | 0 | 0 | 0 | 0 | 0 | 0 | 0 | 0 | 0 | 0 | 0 | 0 | 0 | 0 | 0 | 0 | 0 | 0 | 0 | 0 | 0 | 0
Beluftningstanke, SRO | 0 | 0 | 0 | 60954.1854 | 60954.1854 | 60954.1854 | 60954.1854 | 60954.1854 | 60954.1854 | 60954.1854 | 60954.1854 | 60954.1854 | 60954.1854 | 0 | 0 | 0 | 0 | 0 | 0 | 0 | 0 | 0 | 0 | 0 | 0 | 0 | 0 | 0 | 0 | 0 | 0 | 0 | 0 | 0 | 0 | 0 | 0 | 0 | 0 | 0 | 0 | 0 | 0 | 0 | 0 | 0 | 0 | 0 | 0 | 0 | 0 | 0 | 0 | 0 | 0 | 0 | 0 | 0 | 0 | 0 | 0 | 0 | 0 | 0 | 0 | 0 | 0 | 0 | 0 | 0 | 0 | 0 | 0 | 0 | 0 | 0 | 0 | 0 | 0 | 0 | 0 | 0 | 0 | 0 | 0 | 0 | 0 | 0 | 0 | 0
Strømpeforing ≤ Ø 200 mm | 0 | 0 | 0 | 8993.3755 | 8993.3755 | 8993.3755 | 8993.3755 | 8993.3755 | 8993.3755 | 8993.3755 | 8993.3755 | 8993.3755 | 8993.3755 | 8993.3755 | 8993.3755 | 8993.3755 | 8993.3755 | 8993.3755 | 8993.3755 | 8993.3755 | 8993.3755 | 8993.3755 | 8993.3755 | 8993.3755 | 8993.3755 | 8993.3755 | 8993.3755 | 8993.3755 | 8993.3755 | 8993.3755 | 8993.3755 | 8993.3755 | 8993.3755 | 8993.3755 | 8993.3755 | 8993.3755 | 8993.3755 | 8993.3755 | 8993.3755 | 8993.3755 | 8993.3755 | 8993.3755 | 8993.3755 | 8993.3755 | 8993.3755 | 8993.3755 | 8993.3755 | 8993.3755 | 8993.3755 | 8993.3755 | 8993.3755 | 8993.3755 | 8993.3755 | 0 | 0 | 0 | 0 | 0 | 0 | 0 | 0 | 0 | 0 | 0 | 0 | 0 | 0 | 0 | 0 | 0 | 0 | 0 | 0 | 0 | 0 | 0 | 0 | 0 | 0 | 0 | 0 | 0 | 0 | 0 | 0 | 0 | 0 | 0 | 0 | 0
Strømpeforing Ø 500 mm < Ledningsnet ≤ Ø 800 mm | 0 | 0 | 0 | 7398.8722 | 7398.8722 | 7398.8722 | 7398.8722 | 7398.8722 | 7398.8722 | 7398.8722 | 7398.8722 | 7398.8722 | 7398.8722 | 7398.8722 | 7398.8722 | 7398.8722 | 7398.8722 | 7398.8722 | 7398.8722 | 7398.8722 | 7398.8722 | 7398.8722 | 7398.8722 | 7398.8722 | 7398.8722 | 7398.8722 | 7398.8722 | 7398.8722 | 7398.8722 | 7398.8722 | 7398.8722 | 7398.8722 | 7398.8722 | 7398.8722 | 7398.8722 | 7398.8722 | 7398.8722 | 7398.8722 | 7398.8722 | 7398.8722 | 7398.8722 | 7398.8722 | 7398.8722 | 7398.8722 | 7398.8722 | 7398.8722 | 7398.8722 | 7398.8722 | 7398.8722 | 7398.8722 | 7398.8722 | 7398.8722 | 7398.8722 | 0 | 0 | 0 | 0 | 0 | 0 | 0 | 0 | 0 | 0 | 0 | 0 | 0 | 0 | 0 | 0 | 0 | 0 | 0 | 0 | 0 | 0 | 0 | 0 | 0 | 0 | 0 | 0 | 0 | 0 | 0 | 0 | 0 | 0 | 0 | 0 | 0
Indløb-/udløbsarrangement | 0 | 0 | 0 | 1126.089 | 1126.089 | 1126.089 | 1126.089 | 1126.089 | 1126.089 | 1126.089 | 1126.089 | 1126.089 | 1126.089 | 1126.089 | 1126.089 | 1126.089 | 1126.089 | 1126.089 | 1126.089 | 1126.089 | 1126.089 | 1126.089 | 1126.089 | 1126.089 | 1126.089 | 1126.089 | 1126.089 | 1126.089 | 1126.089 | 1126.089 | 1126.089 | 1126.089 | 1126.089 | 1126.089 | 1126.089 | 1126.089 | 1126.089 | 1126.089 | 1126.089 | 1126.089 | 1126.089 | 1126.089 | 1126.089 | 1126.089 | 1126.089 | 1126.089 | 1126.089 | 1126.089 | 1126.089 | 1126.089 | 1126.089 | 1126.089 | 1126.089 | 1126.089 | 1126.089 | 1126.089 | 1126.089 | 1126.089 | 1126.089 | 1126.089 | 1126.089 | 1126.089 | 1126.089 | 1126.089 | 1126.089 | 1126.089 | 1126.089 | 1126.089 | 1126.089 | 1126.089 | 1126.089 | 1126.089 | 1126.089 | 1126.089 | 1126.089 | 1126.089 | 1126.089 | 1126.089 | 0 | 0 | 0 | 0 | 0 | 0 | 0 | 0 | 0 | 0 | 0 | 0
Indløb med riste, SRO | 0 | 0 | 0 | 9150.3969 | 9150.3969 | 9150.3969 | 9150.3969 | 9150.3969 | 9150.3969 | 9150.3969 | 9150.3969 | 9150.3969 | 9150.3969 | 0 | 0 | 0 | 0 | 0 | 0 | 0 | 0 | 0 | 0 | 0 | 0 | 0 | 0 | 0 | 0 | 0 | 0 | 0 | 0 | 0 | 0 | 0 | 0 | 0 | 0 | 0 | 0 | 0 | 0 | 0 | 0 | 0 | 0 | 0 | 0 | 0 | 0 | 0 | 0 | 0 | 0 | 0 | 0 | 0 | 0 | 0 | 0 | 0 | 0 | 0 | 0 | 0 | 0 | 0 | 0 | 0 | 0 | 0 | 0 | 0 | 0 | 0 | 0 | 0 | 0 | 0 | 0 | 0 | 0 | 0 | 0 | 0 | 0 | 0 | 0 | 0
Pumpestationer i brønde (< 6,25 m2), SRO | 0 | 0 | 0 | 52981.7787 | 52981.7787 | 52981.7787 | 52981.7787 | 52981.7787 | 52981.7787 | 52981.7787 | 52981.7787 | 52981.7787 | 52981.7787 | 0 | 0 | 0 | 0 | 0 | 0 | 0 | 0 | 0 | 0 | 0 | 0 | 0 | 0 | 0 | 0 | 0 | 0 | 0 | 0 | 0 | 0 | 0 | 0 | 0 | 0 | 0 | 0 | 0 | 0 | 0 | 0 | 0 | 0 | 0 | 0 | 0 | 0 | 0 | 0 | 0 | 0 | 0 | 0 | 0 | 0 | 0 | 0 | 0 | 0 | 0 | 0 | 0 | 0 | 0 | 0 | 0 | 0 | 0 | 0 | 0 | 0 | 0 | 0 | 0 | 0 | 0 | 0 | 0 | 0 | 0 | 0 | 0 | 0 | 0 | 0 | 0
Andre bygninger (tekniske installationer, målere mv.) | 0 | 0 | 0 | 25622.1948 | 25622.1948 | 25622.1948 | 25622.1948 | 25622.1948 | 25622.1948 | 25622.1948 | 25622.1948 | 25622.1948 | 25622.1948 | 25622.1948 | 25622.1948 | 25622.1948 | 25622.1948 | 25622.1948 | 25622.1948 | 25622.1948 | 25622.1948 | 25622.1948 | 25622.1948 | 25622.1948 | 25622.1948 | 25622.1948 | 25622.1948 | 25622.1948 | 25622.1948 | 25622.1948 | 25622.1948 | 25622.1948 | 25622.1948 | 25622.1948 | 25622.1948 | 25622.1948 | 25622.1948 | 25622.1948 | 25622.1948 | 25622.1948 | 25622.1948 | 25622.1948 | 25622.1948 | 25622.1948 | 25622.1948 | 25622.1948 | 25622.1948 | 25622.1948 | 25622.1948 | 25622.1948 | 25622.1948 | 25622.1948 | 25622.1948 | 25622.1948 | 25622.1948 | 25622.1948 | 25622.1948 | 25622.1948 | 25622.1948 | 25622.1948 | 25622.1948 | 25622.1948 | 25622.1948 | 25622.1948 | 25622.1948 | 25622.1948 | 25622.1948 | 25622.1948 | 25622.1948 | 25622.1948 | 25622.1948 | 25622.1948 | 25622.1948 | 25622.1948 | 25622.1948 | 25622.1948 | 25622.1948 | 25622.1948 | 0 | 0 | 0 | 0 | 0 | 0 | 0 | 0 | 0 | 0 | 0 | 0
Pumpestationer m. overbygning (< 20 m2), SRO | 0 | 0 | 0 | 6173.4681 | 6173.4681 | 6173.4681 | 6173.4681 | 6173.4681 | 6173.4681 | 6173.4681 | 6173.4681 | 6173.4681 | 6173.4681 | 0 | 0 | 0 | 0 | 0 | 0 | 0 | 0 | 0 | 0 | 0 | 0 | 0 | 0 | 0 | 0 | 0 | 0 | 0 | 0 | 0 | 0 | 0 | 0 | 0 | 0 | 0 | 0 | 0 | 0 | 0 | 0 | 0 | 0 | 0 | 0 | 0 | 0 | 0 | 0 | 0 | 0 | 0 | 0 | 0 | 0 | 0 | 0 | 0 | 0 | 0 | 0 | 0 | 0 | 0 | 0 | 0 | 0 | 0 | 0 | 0 | 0 | 0 | 0 | 0 | 0 | 0 | 0 | 0 | 0 | 0 | 0 | 0 | 0 | 0 | 0 | 0
Slutafvanding, slam - højteknologisk (centrifuger), Mek/El | 0 | 0 | 0 | 9848.5933 | 9848.5933 | 9848.5933 | 9848.5933 | 9848.5933 | 9848.5933 | 9848.5933 | 9848.5933 | 9848.5933 | 9848.5933 | 9848.5933 | 9848.5933 | 9848.5933 | 9848.5933 | 9848.5933 | 9848.5933 | 9848.5933 | 9848.5933 | 9848.5933 | 9848.5933 | 0 | 0 | 0 | 0 | 0 | 0 | 0 | 0 | 0 | 0 | 0 | 0 | 0 | 0 | 0 | 0 | 0 | 0 | 0 | 0 | 0 | 0 | 0 | 0 | 0 | 0 | 0 | 0 | 0 | 0 | 0 | 0 | 0 | 0 | 0 | 0 | 0 | 0 | 0 | 0 | 0 | 0 | 0 | 0 | 0 | 0 | 0 | 0 | 0 | 0 | 0 | 0 | 0 | 0 | 0 | 0 | 0 | 0 | 0 | 0 | 0 | 0 | 0 | 0 | 0 | 0 | 0
Ledningsnet > Ø 1600 mm (rørbassiner og transportledninger) | 0 | 0 | 0 | 4758.2254 | 4758.2254 | 4758.2254 | 4758.2254 | 4758.2254 | 4758.2254 | 4758.2254 | 4758.2254 | 4758.2254 | 4758.2254 | 4758.2254 | 4758.2254 | 4758.2254 | 4758.2254 | 4758.2254 | 4758.2254 | 4758.2254 | 4758.2254 | 4758.2254 | 4758.2254 | 4758.2254 | 4758.2254 | 4758.2254 | 4758.2254 | 4758.2254 | 4758.2254 | 4758.2254 | 4758.2254 | 4758.2254 | 4758.2254 | 4758.2254 | 4758.2254 | 4758.2254 | 4758.2254 | 4758.2254 | 4758.2254 | 4758.2254 | 4758.2254 | 4758.2254 | 4758.2254 | 4758.2254 | 4758.2254 | 4758.2254 | 4758.2254 | 4758.2254 | 4758.2254 | 4758.2254 | 4758.2254 | 4758.2254 | 4758.2254 | 4758.2254 | 4758.2254 | 4758.2254 | 4758.2254 | 4758.2254 | 4758.2254 | 4758.2254 | 4758.2254 | 4758.2254 | 4758.2254 | 4758.2254 | 4758.2254 | 4758.2254 | 4758.2254 | 4758.2254 | 4758.2254 | 4758.2254 | 4758.2254 | 4758.2254 | 4758.2254 | 4758.2254 | 4758.2254 | 4758.2254 | 4758.2254 | 4758.2254 | 0 | 0 | 0 | 0 | 0 | 0 | 0 | 0 | 0 | 0 | 0 | 0
Slutafvanding, slam - højteknologisk (centrifuger), SRO | 0 | 0 | 0 | 13558.5268 | 13558.5268 | 13558.5268 | 13558.5268 | 13558.5268 | 13558.5268 | 13558.5268 | 13558.5268 | 13558.5268 | 13558.5268 | 0 | 0 | 0 | 0 | 0 | 0 | 0 | 0 | 0 | 0 | 0 | 0 | 0 | 0 | 0 | 0 | 0 | 0 | 0 | 0 | 0 | 0 | 0 | 0 | 0 | 0 | 0 | 0 | 0 | 0 | 0 | 0 | 0 | 0 | 0 | 0 | 0 | 0 | 0 | 0 | 0 | 0 | 0 | 0 | 0 | 0 | 0 | 0 | 0 | 0 | 0 | 0 | 0 | 0 | 0 | 0 | 0 | 0 | 0 | 0 | 0 | 0 | 0 | 0 | 0 | 0 | 0 | 0 | 0 | 0 | 0 | 0 | 0 | 0 | 0 | 0 | 0
Sand- og fedtfang, Kontruktioner | 0 | 0 | 0 | 2535.4021 | 2535.4021 | 2535.4021 | 2535.4021 | 2535.4021 | 2535.4021 | 2535.4021 | 2535.4021 | 2535.4021 | 2535.4021 | 2535.4021 | 2535.4021 | 2535.4021 | 2535.4021 | 2535.4021 | 2535.4021 | 2535.4021 | 2535.4021 | 2535.4021 | 2535.4021 | 2535.4021 | 2535.4021 | 2535.4021 | 2535.4021 | 2535.4021 | 2535.4021 | 2535.4021 | 2535.4021 | 2535.4021 | 2535.4021 | 2535.4021 | 2535.4021 | 2535.4021 | 2535.4021 | 2535.4021 | 2535.4021 | 2535.4021 | 2535.4021 | 2535.4021 | 2535.4021 | 2535.4021 | 2535.4021 | 2535.4021 | 2535.4021 | 2535.4021 | 2535.4021 | 2535.4021 | 2535.4021 | 2535.4021 | 2535.4021 | 2535.4021 | 2535.4021 | 2535.4021 | 2535.4021 | 2535.4021 | 2535.4021 | 2535.4021 | 2535.4021 | 2535.4021 | 2535.4021 | 0 | 0 | 0 | 0 | 0 | 0 | 0 | 0 | 0 | 0 | 0 | 0 | 0 | 0 | 0 | 0 | 0 | 0 | 0 | 0 | 0 | 0 | 0 | 0 | 0 | 0 | 0
Sand- og fedtfang, SRO | 0 | 0 | 0 | 8248.8962 | 8248.8962 | 8248.8962 | 8248.8962 | 8248.8962 | 8248.8962 | 8248.8962 | 8248.8962 | 8248.8962 | 8248.8962 | 0 | 0 | 0 | 0 | 0 | 0 | 0 | 0 | 0 | 0 | 0 | 0 | 0 | 0 | 0 | 0 | 0 | 0 | 0 | 0 | 0 | 0 | 0 | 0 | 0 | 0 | 0 | 0 | 0 | 0 | 0 | 0 | 0 | 0 | 0 | 0 | 0 | 0 | 0 | 0 | 0 | 0 | 0 | 0 | 0 | 0 | 0 | 0 | 0 | 0 | 0 | 0 | 0 | 0 | 0 | 0 | 0 | 0 | 0 | 0 | 0 | 0 | 0 | 0 | 0 | 0 | 0 | 0 | 0 | 0 | 0 | 0 | 0 | 0 | 0 | 0 | 0
Ø 800 mm < Ledningsnet ≤ Ø 1000 mm | 0 | 0 | 0 | 4967.2506 | 4967.2506 | 4967.2506 | 4967.2506 | 4967.2506 | 4967.2506 | 4967.2506 | 4967.2506 | 4967.2506 | 4967.2506 | 4967.2506 | 4967.2506 | 4967.2506 | 4967.2506 | 4967.2506 | 4967.2506 | 4967.2506 | 4967.2506 | 4967.2506 | 4967.2506 | 4967.2506 | 4967.2506 | 4967.2506 | 4967.2506 | 4967.2506 | 4967.2506 | 4967.2506 | 4967.2506 | 4967.2506 | 4967.2506 | 4967.2506 | 4967.2506 | 4967.2506 | 4967.2506 | 4967.2506 | 4967.2506 | 4967.2506 | 4967.2506 | 4967.2506 | 4967.2506 | 4967.2506 | 4967.2506 | 4967.2506 | 4967.2506 | 4967.2506 | 4967.2506 | 4967.2506 | 4967.2506 | 4967.2506 | 4967.2506 | 4967.2506 | 4967.2506 | 4967.2506 | 4967.2506 | 4967.2506 | 4967.2506 | 4967.2506 | 4967.2506 | 4967.2506 | 4967.2506 | 4967.2506 | 4967.2506 | 4967.2506 | 4967.2506 | 4967.2506 | 4967.2506 | 4967.2506 | 4967.2506 | 4967.2506 | 4967.2506 | 4967.2506 | 4967.2506 | 4967.2506 | 4967.2506 | 4967.2506 | 0 | 0 | 0 | 0 | 0 | 0 | 0 | 0 | 0 | 0 | 0 | 0
Slutdisponering, slam - lavteknologisk (slammineralisering), Mek/EL | 0 | 0 | 0 | 2765.7185 | 2765.7185 | 2765.7185 | 2765.7185 | 2765.7185 | 2765.7185 | 2765.7185 | 2765.7185 | 2765.7185 | 2765.7185 | 2765.7185 | 2765.7185 | 2765.7185 | 2765.7185 | 2765.7185 | 2765.7185 | 2765.7185 | 2765.7185 | 2765.7185 | 2765.7185 | 0 | 0 | 0 | 0 | 0 | 0 | 0 | 0 | 0 | 0 | 0 | 0 | 0 | 0 | 0 | 0 | 0 | 0 | 0 | 0 | 0 | 0 | 0 | 0 | 0 | 0 | 0 | 0 | 0 | 0 | 0 | 0 | 0 | 0 | 0 | 0 | 0 | 0 | 0 | 0 | 0 | 0 | 0 | 0 | 0 | 0 | 0 | 0 | 0 | 0 | 0 | 0 | 0 | 0 | 0 | 0 | 0 | 0 | 0 | 0 | 0 | 0 | 0 | 0 | 0 | 0 | 0
2014 | 0 | 0 | 0 | 0 | 2220810.9739 | 2220810.9739 | 2220810.9739 | 2220810.9739 | 2220810.9739 | 1871808.0664 | 1871808.0664 | 1871808.0664 | 1871808.0664 | 1871808.0664 | 1527106.2774 | 1527106.2774 | 1527106.2774 | 1527106.2774 | 1527106.2774 | 1520577.1051 | 1520577.1051 | 1520577.1051 | 1520577.1051 | 1520577.1051 | 769614.6753 | 769614.6753 | 769614.6753 | 769614.6753 | 769614.6753 | 769614.6753 | 769614.6753 | 769614.6753 | 769614.6753 | 769614.6753 | 769614.6753 | 769614.6753 | 769614.6753 | 769614.6753 | 769614.6753 | 769614.6753 | 769614.6753 | 769614.6753 | 769614.6753 | 769614.6753 | 763426.7194 | 763426.7194 | 763426.7194 | 763426.7194 | 763426.7194 | 763426.7194 | 763426.7194 | 763426.7194 | 763426.7194 | 763426.7194 | 394524.9889 | 394524.9889 | 394524.9889 | 394524.9889 | 394524.9889 | 394524.9889 | 394524.9889 | 394524.9889 | 394524.9889 | 394524.9889 | 234389.4995 | 234389.4995 | 234389.4995 | 234389.4995 | 234389.4995 | 234389.4995 | 234389.4995 | 234389.4995 | 234389.4995 | 234389.4995 | 234389.4995 | 234389.4995 | 234389.4995 | 234389.4995 | 234389.4995 | 0 | 0 | 0 | 0 | 0 | 0 | 0 | 0 | 0 | 0 | 0
Arbejdsplads | 0 | 0 | 0 | 0 | 6191.0661 | 6191.0661 | 6191.0661 | 6191.0661 | 6191.0661 | 0 | 0 | 0 | 0 | 0 | 0 | 0 | 0 | 0 | 0 | 0 | 0 | 0 | 0 | 0 | 0 | 0 | 0 | 0 | 0 | 0 | 0 | 0 | 0 | 0 | 0 | 0 | 0 | 0 | 0 | 0 | 0 | 0 | 0 | 0 | 0 | 0 | 0 | 0 | 0 | 0 | 0 | 0 | 0 | 0 | 0 | 0 | 0 | 0 | 0 | 0 | 0 | 0 | 0 | 0 | 0 | 0 | 0 | 0 | 0 | 0 | 0 | 0 | 0 | 0 | 0 | 0 | 0 | 0 | 0 | 0 | 0 | 0 | 0 | 0 | 0 | 0 | 0 | 0 | 0 | 0
Køretøjer, entreprenørmaskiner | 0 | 0 | 0 | 0 | 107757.9572 | 107757.9572 | 107757.9572 | 107757.9572 | 107757.9572 | 0 | 0 | 0 | 0 | 0 | 0 | 0 | 0 | 0 | 0 | 0 | 0 | 0 | 0 | 0 | 0 | 0 | 0 | 0 | 0 | 0 | 0 | 0 | 0 | 0 | 0 | 0 | 0 | 0 | 0 | 0 | 0 | 0 | 0 | 0 | 0 | 0 | 0 | 0 | 0 | 0 | 0 | 0 | 0 | 0 | 0 | 0 | 0 | 0 | 0 | 0 | 0 | 0 | 0 | 0 | 0 | 0 | 0 | 0 | 0 | 0 | 0 | 0 | 0 | 0 | 0 | 0 | 0 | 0 | 0 | 0 | 0 | 0 | 0 | 0 | 0 | 0 | 0 | 0 | 0 | 0
Køretøjer, personbil | 0 | 0 | 0 | 0 | 46032.7208 | 46032.7208 | 46032.7208 | 46032.7208 | 46032.7208 | 0 | 0 | 0 | 0 | 0 | 0 | 0 | 0 | 0 | 0 | 0 | 0 | 0 | 0 | 0 | 0 | 0 | 0 | 0 | 0 | 0 | 0 | 0 | 0 | 0 | 0 | 0 | 0 | 0 | 0 | 0 | 0 | 0 | 0 | 0 | 0 | 0 | 0 | 0 | 0 | 0 | 0 | 0 | 0 | 0 | 0 | 0 | 0 | 0 | 0 | 0 | 0 | 0 | 0 | 0 | 0 | 0 | 0 | 0 | 0 | 0 | 0 | 0 | 0 | 0 | 0 | 0 | 0 | 0 | 0 | 0 | 0 | 0 | 0 | 0 | 0 | 0 | 0 | 0 | 0 | 0
Køretøjer, små lastvogne (< 3.500 kg.) | 0 | 0 | 0 | 0 | 35656.0751 | 35656.0751 | 35656.0751 | 35656.0751 | 35656.0751 | 0 | 0 | 0 | 0 | 0 | 0 | 0 | 0 | 0 | 0 | 0 | 0 | 0 | 0 | 0 | 0 | 0 | 0 | 0 | 0 | 0 | 0 | 0 | 0 | 0 | 0 | 0 | 0 | 0 | 0 | 0 | 0 | 0 | 0 | 0 | 0 | 0 | 0 | 0 | 0 | 0 | 0 | 0 | 0 | 0 | 0 | 0 | 0 | 0 | 0 | 0 | 0 | 0 | 0 | 0 | 0 | 0 | 0 | 0 | 0 | 0 | 0 | 0 | 0 | 0 | 0 | 0 | 0 | 0 | 0 | 0 | 0 | 0 | 0 | 0 | 0 | 0 | 0 | 0 | 0 | 0
Mindre renseanlæg < 5.000 PE uden mulighed for opdeling | 0 | 0 | 0 | 0 | 6187.9559 | 6187.9559 | 6187.9559 | 6187.9559 | 6187.9559 | 6187.9559 | 6187.9559 | 6187.9559 | 6187.9559 | 6187.9559 | 6187.9559 | 6187.9559 | 6187.9559 | 6187.9559 | 6187.9559 | 6187.9559 | 6187.9559 | 6187.9559 | 6187.9559 | 6187.9559 | 6187.9559 | 6187.9559 | 6187.9559 | 6187.9559 | 6187.9559 | 6187.9559 | 6187.9559 | 6187.9559 | 6187.9559 | 6187.9559 | 6187.9559 | 6187.9559 | 6187.9559 | 6187.9559 | 6187.9559 | 6187.9559 | 6187.9559 | 6187.9559 | 6187.9559 | 6187.9559 | 0 | 0 | 0 | 0 | 0 | 0 | 0 | 0 | 0 | 0 | 0 | 0 | 0 | 0 | 0 | 0 | 0 | 0 | 0 | 0 | 0 | 0 | 0 | 0 | 0 | 0 | 0 | 0 | 0 | 0 | 0 | 0 | 0 | 0 | 0 | 0 | 0 | 0 | 0 | 0 | 0 | 0 | 0 | 0 | 0 | 0
Strømpeforing Ø 200 mm < Ledningsnet ≤ Ø 500 mm | 0 | 0 | 0 | 0 | 188.9948 | 188.9948 | 188.9948 | 188.9948 | 188.9948 | 188.9948 | 188.9948 | 188.9948 | 188.9948 | 188.9948 | 188.9948 | 188.9948 | 188.9948 | 188.9948 | 188.9948 | 188.9948 | 188.9948 | 188.9948 | 188.9948 | 188.9948 | 188.9948 | 188.9948 | 188.9948 | 188.9948 | 188.9948 | 188.9948 | 188.9948 | 188.9948 | 188.9948 | 188.9948 | 188.9948 | 188.9948 | 188.9948 | 188.9948 | 188.9948 | 188.9948 | 188.9948 | 188.9948 | 188.9948 | 188.9948 | 188.9948 | 188.9948 | 188.9948 | 188.9948 | 188.9948 | 188.9948 | 188.9948 | 188.9948 | 188.9948 | 188.9948 | 0 | 0 | 0 | 0 | 0 | 0 | 0 | 0 | 0 | 0 | 0 | 0 | 0 | 0 | 0 | 0 | 0 | 0 | 0 | 0 | 0 | 0 | 0 | 0 | 0 | 0 | 0 | 0 | 0 | 0 | 0 | 0 | 0 | 0 | 0 | 0
Indløb med riste, Mek/EL | 0 | 0 | 0 | 0 | 265974.9749 | 265974.9749 | 265974.9749 | 265974.9749 | 265974.9749 | 265974.9749 | 265974.9749 | 265974.9749 | 265974.9749 | 265974.9749 | 265974.9749 | 265974.9749 | 265974.9749 | 265974.9749 | 265974.9749 | 265974.9749 | 265974.9749 | 265974.9749 | 265974.9749 | 265974.9749 | 0 | 0 | 0 | 0 | 0 | 0 | 0 | 0 | 0 | 0 | 0 | 0 | 0 | 0 | 0 | 0 | 0 | 0 | 0 | 0 | 0 | 0 | 0 | 0 | 0 | 0 | 0 | 0 | 0 | 0 | 0 | 0 | 0 | 0 | 0 | 0 | 0 | 0 | 0 | 0 | 0 | 0 | 0 | 0 | 0 | 0 | 0 | 0 | 0 | 0 | 0 | 0 | 0 | 0 | 0 | 0 | 0 | 0 | 0 | 0 | 0 | 0 | 0 | 0 | 0 | 0
Pumpestationer i brønde (< 6,25 m2), Mek/EL | 0 | 0 | 0 | 0 | 36574.436 | 36574.436 | 36574.436 | 36574.436 | 36574.436 | 36574.436 | 36574.436 | 36574.436 | 36574.436 | 36574.436 | 36574.436 | 36574.436 | 36574.436 | 36574.436 | 36574.436 | 36574.436 | 36574.436 | 36574.436 | 36574.436 | 36574.436 | 0 | 0 | 0 | 0 | 0 | 0 | 0 | 0 | 0 | 0 | 0 | 0 | 0 | 0 | 0 | 0 | 0 | 0 | 0 | 0 | 0 | 0 | 0 | 0 | 0 | 0 | 0 | 0 | 0 | 0 | 0 | 0 | 0 | 0 | 0 | 0 | 0 | 0 | 0 | 0 | 0 | 0 | 0 | 0 | 0 | 0 | 0 | 0 | 0 | 0 | 0 | 0 | 0 | 0 | 0 | 0 | 0 | 0 | 0 | 0 | 0 | 0 | 0 | 0 | 0 | 0
Pumpestationer i brønde (< 6,25 m2), Konstruktioner | 0 | 0 | 0 | 0 | 124353.0609 | 124353.0609 | 124353.0609 | 124353.0609 | 124353.0609 | 124353.0609 | 124353.0609 | 124353.0609 | 124353.0609 | 124353.0609 | 124353.0609 | 124353.0609 | 124353.0609 | 124353.0609 | 124353.0609 | 124353.0609 | 124353.0609 | 124353.0609 | 124353.0609 | 124353.0609 | 124353.0609 | 124353.0609 | 124353.0609 | 124353.0609 | 124353.0609 | 124353.0609 | 124353.0609 | 124353.0609 | 124353.0609 | 124353.0609 | 124353.0609 | 124353.0609 | 124353.0609 | 124353.0609 | 124353.0609 | 124353.0609 | 124353.0609 | 124353.0609 | 124353.0609 | 124353.0609 | 124353.0609 | 124353.0609 | 124353.0609 | 124353.0609 | 124353.0609 | 124353.0609 | 124353.0609 | 124353.0609 | 124353.0609 | 124353.0609 | 0 | 0 | 0 | 0 | 0 | 0 | 0 | 0 | 0 | 0 | 0 | 0 | 0 | 0 | 0 | 0 | 0 | 0 | 0 | 0 | 0 | 0 | 0 | 0 | 0 | 0 | 0 | 0 | 0 | 0 | 0 | 0 | 0 | 0 | 0 | 0
Ledningsnet ≤ Ø 200 mm | 0 | 0 | 0 | 0 | 28548.3861 | 28548.3861 | 28548.3861 | 28548.3861 | 28548.3861 | 28548.3861 | 28548.3861 | 28548.3861 | 28548.3861 | 28548.3861 | 28548.3861 | 28548.3861 | 28548.3861 | 28548.3861 | 28548.3861 | 28548.3861 | 28548.3861 | 28548.3861 | 28548.3861 | 28548.3861 | 28548.3861 | 28548.3861 | 28548.3861 | 28548.3861 | 28548.3861 | 28548.3861 | 28548.3861 | 28548.3861 | 28548.3861 | 28548.3861 | 28548.3861 | 28548.3861 | 28548.3861 | 28548.3861 | 28548.3861 | 28548.3861 | 28548.3861 | 28548.3861 | 28548.3861 | 28548.3861 | 28548.3861 | 28548.3861 | 28548.3861 | 28548.3861 | 28548.3861 | 28548.3861 | 28548.3861 | 28548.3861 | 28548.3861 | 28548.3861 | 28548.3861 | 28548.3861 | 28548.3861 | 28548.3861 | 28548.3861 | 28548.3861 | 28548.3861 | 28548.3861 | 28548.3861 | 28548.3861 | 28548.3861 | 28548.3861 | 28548.3861 | 28548.3861 | 28548.3861 | 28548.3861 | 28548.3861 | 28548.3861 | 28548.3861 | 28548.3861 | 28548.3861 | 28548.3861 | 28548.3861 | 28548.3861 | 28548.3861 | 0 | 0 | 0 | 0 | 0 | 0 | 0 | 0 | 0 | 0 | 0
Beluftningstanke, Mek/EL | 0 | 0 | 0 | 0 | 1803.4558 | 1803.4558 | 1803.4558 | 1803.4558 | 1803.4558 | 1803.4558 | 1803.4558 | 1803.4558 | 1803.4558 | 1803.4558 | 1803.4558 | 1803.4558 | 1803.4558 | 1803.4558 | 1803.4558 | 1803.4558 | 1803.4558 | 1803.4558 | 1803.4558 | 1803.4558 | 0 | 0 | 0 | 0 | 0 | 0 | 0 | 0 | 0 | 0 | 0 | 0 | 0 | 0 | 0 | 0 | 0 | 0 | 0 | 0 | 0 | 0 | 0 | 0 | 0 | 0 | 0 | 0 | 0 | 0 | 0 | 0 | 0 | 0 | 0 | 0 | 0 | 0 | 0 | 0 | 0 | 0 | 0 | 0 | 0 | 0 | 0 | 0 | 0 | 0 | 0 | 0 | 0 | 0 | 0 | 0 | 0 | 0 | 0 | 0 | 0 | 0 | 0 | 0 | 0 | 0
Brønde | 0 | 0 | 0 | 0 | 63253.0614 | 63253.0614 | 63253.0614 | 63253.0614 | 63253.0614 | 63253.0614 | 63253.0614 | 63253.0614 | 63253.0614 | 63253.0614 | 63253.0614 | 63253.0614 | 63253.0614 | 63253.0614 | 63253.0614 | 63253.0614 | 63253.0614 | 63253.0614 | 63253.0614 | 63253.0614 | 63253.0614 | 63253.0614 | 63253.0614 | 63253.0614 | 63253.0614 | 63253.0614 | 63253.0614 | 63253.0614 | 63253.0614 | 63253.0614 | 63253.0614 | 63253.0614 | 63253.0614 | 63253.0614 | 63253.0614 | 63253.0614 | 63253.0614 | 63253.0614 | 63253.0614 | 63253.0614 | 63253.0614 | 63253.0614 | 63253.0614 | 63253.0614 | 63253.0614 | 63253.0614 | 63253.0614 | 63253.0614 | 63253.0614 | 63253.0614 | 63253.0614 | 63253.0614 | 63253.0614 | 63253.0614 | 63253.0614 | 63253.0614 | 63253.0614 | 63253.0614 | 63253.0614 | 63253.0614 | 63253.0614 | 63253.0614 | 63253.0614 | 63253.0614 | 63253.0614 | 63253.0614 | 63253.0614 | 63253.0614 | 63253.0614 | 63253.0614 | 63253.0614 | 63253.0614 | 63253.0614 | 63253.0614 | 63253.0614 | 0 | 0 | 0 | 0 | 0 | 0 | 0 | 0 | 0 | 0 | 0
Stik | 0 | 0 | 0 | 0 | 9531.9426 | 9531.9426 | 9531.9426 | 9531.9426 | 9531.9426 | 9531.9426 | 9531.9426 | 9531.9426 | 9531.9426 | 9531.9426 | 9531.9426 | 9531.9426 | 9531.9426 | 9531.9426 | 9531.9426 | 9531.9426 | 9531.9426 | 9531.9426 | 9531.9426 | 9531.9426 | 9531.9426 | 9531.9426 | 9531.9426 | 9531.9426 | 9531.9426 | 9531.9426 | 9531.9426 | 9531.9426 | 9531.9426 | 9531.9426 | 9531.9426 | 9531.9426 | 9531.9426 | 9531.9426 | 9531.9426 | 9531.9426 | 9531.9426 | 9531.9426 | 9531.9426 | 9531.9426 | 9531.9426 | 9531.9426 | 9531.9426 | 9531.9426 | 9531.9426 | 9531.9426 | 9531.9426 | 9531.9426 | 9531.9426 | 9531.9426 | 9531.9426 | 9531.9426 | 9531.9426 | 9531.9426 | 9531.9426 | 9531.9426 | 9531.9426 | 9531.9426 | 9531.9426 | 9531.9426 | 9531.9426 | 9531.9426 | 9531.9426 | 9531.9426 | 9531.9426 | 9531.9426 | 9531.9426 | 9531.9426 | 9531.9426 | 9531.9426 | 9531.9426 | 9531.9426 | 9531.9426 | 9531.9426 | 9531.9426 | 0 | 0 | 0 | 0 | 0 | 0 | 0 | 0 | 0 | 0 | 0
Ø 200 mm < Ledningsnet ≤ Ø 500 mm | 0 | 0 | 0 | 0 | 113025.1451 | 113025.1451 | 113025.1451 | 113025.1451 | 113025.1451 | 113025.1451 | 113025.1451 | 113025.1451 | 113025.1451 | 113025.1451 | 113025.1451 | 113025.1451 | 113025.1451 | 113025.1451 | 113025.1451 | 113025.1451 | 113025.1451 | 113025.1451 | 113025.1451 | 113025.1451 | 113025.1451 | 113025.1451 | 113025.1451 | 113025.1451 | 113025.1451 | 113025.1451 | 113025.1451 | 113025.1451 | 113025.1451 | 113025.1451 | 113025.1451 | 113025.1451 | 113025.1451 | 113025.1451 | 113025.1451 | 113025.1451 | 113025.1451 | 113025.1451 | 113025.1451 | 113025.1451 | 113025.1451 | 113025.1451 | 113025.1451 | 113025.1451 | 113025.1451 | 113025.1451 | 113025.1451 | 113025.1451 | 113025.1451 | 113025.1451 | 113025.1451 | 113025.1451 | 113025.1451 | 113025.1451 | 113025.1451 | 113025.1451 | 113025.1451 | 113025.1451 | 113025.1451 | 113025.1451 | 113025.1451 | 113025.1451 | 113025.1451 | 113025.1451 | 113025.1451 | 113025.1451 | 113025.1451 | 113025.1451 | 113025.1451 | 113025.1451 | 113025.1451 | 113025.1451 | 113025.1451 | 113025.1451 | 113025.1451 | 0 | 0 | 0 | 0 | 0 | 0 | 0 | 0 | 0 | 0 | 0
Værksteder, garager | 0 | 0 | 0 | 0 | 1219.7212 | 1219.7212 | 1219.7212 | 1219.7212 | 1219.7212 | 1219.7212 | 1219.7212 | 1219.7212 | 1219.7212 | 1219.7212 | 1219.7212 | 1219.7212 | 1219.7212 | 1219.7212 | 1219.7212 | 1219.7212 | 1219.7212 | 1219.7212 | 1219.7212 | 1219.7212 | 1219.7212 | 1219.7212 | 1219.7212 | 1219.7212 | 1219.7212 | 1219.7212 | 1219.7212 | 1219.7212 | 1219.7212 | 1219.7212 | 1219.7212 | 1219.7212 | 1219.7212 | 1219.7212 | 1219.7212 | 1219.7212 | 1219.7212 | 1219.7212 | 1219.7212 | 1219.7212 | 1219.7212 | 1219.7212 | 1219.7212 | 1219.7212 | 1219.7212 | 1219.7212 | 1219.7212 | 1219.7212 | 1219.7212 | 1219.7212 | 1219.7212 | 1219.7212 | 1219.7212 | 1219.7212 | 1219.7212 | 1219.7212 | 1219.7212 | 1219.7212 | 1219.7212 | 1219.7212 | 1219.7212 | 1219.7212 | 1219.7212 | 1219.7212 | 1219.7212 | 1219.7212 | 1219.7212 | 1219.7212 | 1219.7212 | 1219.7212 | 1219.7212 | 1219.7212 | 1219.7212 | 1219.7212 | 1219.7212 | 0 | 0 | 0 | 0 | 0 | 0 | 0 | 0 | 0 | 0 | 0
Indløb med riste, Konstruktioner | 0 | 0 | 0 | 0 | 78882.9574 | 78882.9574 | 78882.9574 | 78882.9574 | 78882.9574 | 78882.9574 | 78882.9574 | 78882.9574 | 78882.9574 | 78882.9574 | 78882.9574 | 78882.9574 | 78882.9574 | 78882.9574 | 78882.9574 | 78882.9574 | 78882.9574 | 78882.9574 | 78882.9574 | 78882.9574 | 78882.9574 | 78882.9574 | 78882.9574 | 78882.9574 | 78882.9574 | 78882.9574 | 78882.9574 | 78882.9574 | 78882.9574 | 78882.9574 | 78882.9574 | 78882.9574 | 78882.9574 | 78882.9574 | 78882.9574 | 78882.9574 | 78882.9574 | 78882.9574 | 78882.9574 | 78882.9574 | 78882.9574 | 78882.9574 | 78882.9574 | 78882.9574 | 78882.9574 | 78882.9574 | 78882.9574 | 78882.9574 | 78882.9574 | 78882.9574 | 78882.9574 | 78882.9574 | 78882.9574 | 78882.9574 | 78882.9574 | 78882.9574 | 78882.9574 | 78882.9574 | 78882.9574 | 78882.9574 | 0 | 0 | 0 | 0 | 0 | 0 | 0 | 0 | 0 | 0 | 0 | 0 | 0 | 0 | 0 | 0 | 0 | 0 | 0 | 0 | 0 | 0 | 0 | 0 | 0 | 0
Pumpestationer m. overbygning (< 20 m2), Konstruktioner | 0 | 0 | 0 | 0 | 32393.5732 | 32393.5732 | 32393.5732 | 32393.5732 | 32393.5732 | 32393.5732 | 32393.5732 | 32393.5732 | 32393.5732 | 32393.5732 | 32393.5732 | 32393.5732 | 32393.5732 | 32393.5732 | 32393.5732 | 32393.5732 | 32393.5732 | 32393.5732 | 32393.5732 | 32393.5732 | 32393.5732 | 32393.5732 | 32393.5732 | 32393.5732 | 32393.5732 | 32393.5732 | 32393.5732 | 32393.5732 | 32393.5732 | 32393.5732 | 32393.5732 | 32393.5732 | 32393.5732 | 32393.5732 | 32393.5732 | 32393.5732 | 32393.5732 | 32393.5732 | 32393.5732 | 32393.5732 | 32393.5732 | 32393.5732 | 32393.5732 | 32393.5732 | 32393.5732 | 32393.5732 | 32393.5732 | 32393.5732 | 32393.5732 | 32393.5732 | 0 | 0 | 0 | 0 | 0 | 0 | 0 | 0 | 0 | 0 | 0 | 0 | 0 | 0 | 0 | 0 | 0 | 0 | 0 | 0 | 0 | 0 | 0 | 0 | 0 | 0 | 0 | 0 | 0 | 0 | 0 | 0 | 0 | 0 | 0 | 0
Pumpestationer m. overbygning (< 20 m2), Mek/EL | 0 | 0 | 0 | 0 | 72885.5559 | 72885.5559 | 72885.5559 | 72885.5559 | 72885.5559 | 72885.5559 | 72885.5559 | 72885.5559 | 72885.5559 | 72885.5559 | 72885.5559 | 72885.5559 | 72885.5559 | 72885.5559 | 72885.5559 | 72885.5559 | 72885.5559 | 72885.5559 | 72885.5559 | 72885.5559 | 0 | 0 | 0 | 0 | 0 | 0 | 0 | 0 | 0 | 0 | 0 | 0 | 0 | 0 | 0 | 0 | 0 | 0 | 0 | 0 | 0 | 0 | 0 | 0 | 0 | 0 | 0 | 0 | 0 | 0 | 0 | 0 | 0 | 0 | 0 | 0 | 0 | 0 | 0 | 0 | 0 | 0 | 0 | 0 | 0 | 0 | 0 | 0 | 0 | 0 | 0 | 0 | 0 | 0 | 0 | 0 | 0 | 0 | 0 | 0 | 0 | 0 | 0 | 0 | 0 | 0
Strømpeforing ≤ Ø 200 mm | 0 | 0 | 0 | 0 | 10012.0275 | 10012.0275 | 10012.0275 | 10012.0275 | 10012.0275 | 10012.0275 | 10012.0275 | 10012.0275 | 10012.0275 | 10012.0275 | 10012.0275 | 10012.0275 | 10012.0275 | 10012.0275 | 10012.0275 | 10012.0275 | 10012.0275 | 10012.0275 | 10012.0275 | 10012.0275 | 10012.0275 | 10012.0275 | 10012.0275 | 10012.0275 | 10012.0275 | 10012.0275 | 10012.0275 | 10012.0275 | 10012.0275 | 10012.0275 | 10012.0275 | 10012.0275 | 10012.0275 | 10012.0275 | 10012.0275 | 10012.0275 | 10012.0275 | 10012.0275 | 10012.0275 | 10012.0275 | 10012.0275 | 10012.0275 | 10012.0275 | 10012.0275 | 10012.0275 | 10012.0275 | 10012.0275 | 10012.0275 | 10012.0275 | 10012.0275 | 0 | 0 | 0 | 0 | 0 | 0 | 0 | 0 | 0 | 0 | 0 | 0 | 0 | 0 | 0 | 0 | 0 | 0 | 0 | 0 | 0 | 0 | 0 | 0 | 0 | 0 | 0 | 0 | 0 | 0 | 0 | 0 | 0 | 0 | 0 | 0
Strømpeforing Ø 500 mm < Ledningsnet ≤ Ø 800 mm | 0 | 0 | 0 | 0 | 8029.7353 | 8029.7353 | 8029.7353 | 8029.7353 | 8029.7353 | 8029.7353 | 8029.7353 | 8029.7353 | 8029.7353 | 8029.7353 | 8029.7353 | 8029.7353 | 8029.7353 | 8029.7353 | 8029.7353 | 8029.7353 | 8029.7353 | 8029.7353 | 8029.7353 | 8029.7353 | 8029.7353 | 8029.7353 | 8029.7353 | 8029.7353 | 8029.7353 | 8029.7353 | 8029.7353 | 8029.7353 | 8029.7353 | 8029.7353 | 8029.7353 | 8029.7353 | 8029.7353 | 8029.7353 | 8029.7353 | 8029.7353 | 8029.7353 | 8029.7353 | 8029.7353 | 8029.7353 | 8029.7353 | 8029.7353 | 8029.7353 | 8029.7353 | 8029.7353 | 8029.7353 | 8029.7353 | 8029.7353 | 8029.7353 | 8029.7353 | 0 | 0 | 0 | 0 | 0 | 0 | 0 | 0 | 0 | 0 | 0 | 0 | 0 | 0 | 0 | 0 | 0 | 0 | 0 | 0 | 0 | 0 | 0 | 0 | 0 | 0 | 0 | 0 | 0 | 0 | 0 | 0 | 0 | 0 | 0 | 0
Strømpeforing Ø 800 mm < Ledningsnet ≤ Ø 1000 mm | 0 | 0 | 0 | 0 | 6598.8491 | 6598.8491 | 6598.8491 | 6598.8491 | 6598.8491 | 6598.8491 | 6598.8491 | 6598.8491 | 6598.8491 | 6598.8491 | 6598.8491 | 6598.8491 | 6598.8491 | 6598.8491 | 6598.8491 | 6598.8491 | 6598.8491 | 6598.8491 | 6598.8491 | 6598.8491 | 6598.8491 | 6598.8491 | 6598.8491 | 6598.8491 | 6598.8491 | 6598.8491 | 6598.8491 | 6598.8491 | 6598.8491 | 6598.8491 | 6598.8491 | 6598.8491 | 6598.8491 | 6598.8491 | 6598.8491 | 6598.8491 | 6598.8491 | 6598.8491 | 6598.8491 | 6598.8491 | 6598.8491 | 6598.8491 | 6598.8491 | 6598.8491 | 6598.8491 | 6598.8491 | 6598.8491 | 6598.8491 | 6598.8491 | 6598.8491 | 0 | 0 | 0 | 0 | 0 | 0 | 0 | 0 | 0 | 0 | 0 | 0 | 0 | 0 | 0 | 0 | 0 | 0 | 0 | 0 | 0 | 0 | 0 | 0 | 0 | 0 | 0 | 0 | 0 | 0 | 0 | 0 | 0 | 0 | 0 | 0
Indløb med riste, SRO | 0 | 0 | 0 | 0 | 108249.8629 | 108249.8629 | 108249.8629 | 108249.8629 | 108249.8629 | 108249.8629 | 108249.8629 | 108249.8629 | 108249.8629 | 108249.8629 | 0 | 0 | 0 | 0 | 0 | 0 | 0 | 0 | 0 | 0 | 0 | 0 | 0 | 0 | 0 | 0 | 0 | 0 | 0 | 0 | 0 | 0 | 0 | 0 | 0 | 0 | 0 | 0 | 0 | 0 | 0 | 0 | 0 | 0 | 0 | 0 | 0 | 0 | 0 | 0 | 0 | 0 | 0 | 0 | 0 | 0 | 0 | 0 | 0 | 0 | 0 | 0 | 0 | 0 | 0 | 0 | 0 | 0 | 0 | 0 | 0 | 0 | 0 | 0 | 0 | 0 | 0 | 0 | 0 | 0 | 0 | 0 | 0 | 0 | 0 | 0
Pumpestationer i brønde (< 6,25 m2), SRO | 0 | 0 | 0 | 0 | 119401.2032 | 119401.2032 | 119401.2032 | 119401.2032 | 119401.2032 | 119401.2032 | 119401.2032 | 119401.2032 | 119401.2032 | 119401.2032 | 0 | 0 | 0 | 0 | 0 | 0 | 0 | 0 | 0 | 0 | 0 | 0 | 0 | 0 | 0 | 0 | 0 | 0 | 0 | 0 | 0 | 0 | 0 | 0 | 0 | 0 | 0 | 0 | 0 | 0 | 0 | 0 | 0 | 0 | 0 | 0 | 0 | 0 | 0 | 0 | 0 | 0 | 0 | 0 | 0 | 0 | 0 | 0 | 0 | 0 | 0 | 0 | 0 | 0 | 0 | 0 | 0 | 0 | 0 | 0 | 0 | 0 | 0 | 0 | 0 | 0 | 0 | 0 | 0 | 0 | 0 | 0 | 0 | 0 | 0 | 0
Pumpeinstallation Miljøklasse A (300-600 l/s) - Mek/EL | 0 | 0 | 0 | 0 | 27045.6163 | 27045.6163 | 27045.6163 | 27045.6163 | 27045.6163 | 27045.6163 | 27045.6163 | 27045.6163 | 27045.6163 | 27045.6163 | 27045.6163 | 27045.6163 | 27045.6163 | 27045.6163 | 27045.6163 | 27045.6163 | 27045.6163 | 27045.6163 | 27045.6163 | 27045.6163 | 0 | 0 | 0 | 0 | 0 | 0 | 0 | 0 | 0 | 0 | 0 | 0 | 0 | 0 | 0 | 0 | 0 | 0 | 0 | 0 | 0 | 0 | 0 | 0 | 0 | 0 | 0 | 0 | 0 | 0 | 0 | 0 | 0 | 0 | 0 | 0 | 0 | 0 | 0 | 0 | 0 | 0 | 0 | 0 | 0 | 0 | 0 | 0 | 0 | 0 | 0 | 0 | 0 | 0 | 0 | 0 | 0 | 0 | 0 | 0 | 0 | 0 | 0 | 0 | 0 | 0
Andre bygninger (tekniske installationer, målere mv.) | 0 | 0 | 0 | 0 | 17396.7645 | 17396.7645 | 17396.7645 | 17396.7645 | 17396.7645 | 17396.7645 | 17396.7645 | 17396.7645 | 17396.7645 | 17396.7645 | 17396.7645 | 17396.7645 | 17396.7645 | 17396.7645 | 17396.7645 | 17396.7645 | 17396.7645 | 17396.7645 | 17396.7645 | 17396.7645 | 17396.7645 | 17396.7645 | 17396.7645 | 17396.7645 | 17396.7645 | 17396.7645 | 17396.7645 | 17396.7645 | 17396.7645 | 17396.7645 | 17396.7645 | 17396.7645 | 17396.7645 | 17396.7645 | 17396.7645 | 17396.7645 | 17396.7645 | 17396.7645 | 17396.7645 | 17396.7645 | 17396.7645 | 17396.7645 | 17396.7645 | 17396.7645 | 17396.7645 | 17396.7645 | 17396.7645 | 17396.7645 | 17396.7645 | 17396.7645 | 17396.7645 | 17396.7645 | 17396.7645 | 17396.7645 | 17396.7645 | 17396.7645 | 17396.7645 | 17396.7645 | 17396.7645 | 17396.7645 | 17396.7645 | 17396.7645 | 17396.7645 | 17396.7645 | 17396.7645 | 17396.7645 | 17396.7645 | 17396.7645 | 17396.7645 | 17396.7645 | 17396.7645 | 17396.7645 | 17396.7645 | 17396.7645 | 17396.7645 | 0 | 0 | 0 | 0 | 0 | 0 | 0 | 0 | 0 | 0 | 0
Pumpestationer i underjordiske bygværker (<50 m2), Konstruktioner | 0 | 0 | 0 | 0 | 17686.2969 | 17686.2969 | 17686.2969 | 17686.2969 | 17686.2969 | 17686.2969 | 17686.2969 | 17686.2969 | 17686.2969 | 17686.2969 | 17686.2969 | 17686.2969 | 17686.2969 | 17686.2969 | 17686.2969 | 17686.2969 | 17686.2969 | 17686.2969 | 17686.2969 | 17686.2969 | 17686.2969 | 17686.2969 | 17686.2969 | 17686.2969 | 17686.2969 | 17686.2969 | 17686.2969 | 17686.2969 | 17686.2969 | 17686.2969 | 17686.2969 | 17686.2969 | 17686.2969 | 17686.2969 | 17686.2969 | 17686.2969 | 17686.2969 | 17686.2969 | 17686.2969 | 17686.2969 | 17686.2969 | 17686.2969 | 17686.2969 | 17686.2969 | 17686.2969 | 17686.2969 | 17686.2969 | 17686.2969 | 17686.2969 | 17686.2969 | 0 | 0 | 0 | 0 | 0 | 0 | 0 | 0 | 0 | 0 | 0 | 0 | 0 | 0 | 0 | 0 | 0 | 0 | 0 | 0 | 0 | 0 | 0 | 0 | 0 | 0 | 0 | 0 | 0 | 0 | 0 | 0 | 0 | 0 | 0 | 0
Pumpestationer i underjordiske bygværker (<50 m2), Mek/El | 0 | 0 | 0 | 0 | 19851.4824 | 19851.4824 | 19851.4824 | 19851.4824 | 19851.4824 | 19851.4824 | 19851.4824 | 19851.4824 | 19851.4824 | 19851.4824 | 19851.4824 | 19851.4824 | 19851.4824 | 19851.4824 | 19851.4824 | 19851.4824 | 19851.4824 | 19851.4824 | 19851.4824 | 19851.4824 | 0 | 0 | 0 | 0 | 0 | 0 | 0 | 0 | 0 | 0 | 0 | 0 | 0 | 0 | 0 | 0 | 0 | 0 | 0 | 0 | 0 | 0 | 0 | 0 | 0 | 0 | 0 | 0 | 0 | 0 | 0 | 0 | 0 | 0 | 0 | 0 | 0 | 0 | 0 | 0 | 0 | 0 | 0 | 0 | 0 | 0 | 0 | 0 | 0 | 0 | 0 | 0 | 0 | 0 | 0 | 0 | 0 | 0 | 0 | 0 | 0 | 0 | 0 | 0 | 0 | 0
Pumpestationer i underjordiske bygværker (<50 m2), SRO | 0 | 0 | 0 | 0 | 492.2302 | 492.2302 | 492.2302 | 492.2302 | 492.2302 | 492.2302 | 492.2302 | 492.2302 | 492.2302 | 492.2302 | 0 | 0 | 0 | 0 | 0 | 0 | 0 | 0 | 0 | 0 | 0 | 0 | 0 | 0 | 0 | 0 | 0 | 0 | 0 | 0 | 0 | 0 | 0 | 0 | 0 | 0 | 0 | 0 | 0 | 0 | 0 | 0 | 0 | 0 | 0 | 0 | 0 | 0 | 0 | 0 | 0 | 0 | 0 | 0 | 0 | 0 | 0 | 0 | 0 | 0 | 0 | 0 | 0 | 0 | 0 | 0 | 0 | 0 | 0 | 0 | 0 | 0 | 0 | 0 | 0 | 0 | 0 | 0 | 0 | 0 | 0 | 0 | 0 | 0 | 0 | 0
Pumpestationer m. overbygning (< 20 m2), SRO | 0 | 0 | 0 | 0 | 16196.7541 | 16196.7541 | 16196.7541 | 16196.7541 | 16196.7541 | 16196.7541 | 16196.7541 | 16196.7541 | 16196.7541 | 16196.7541 | 0 | 0 | 0 | 0 | 0 | 0 | 0 | 0 | 0 | 0 | 0 | 0 | 0 | 0 | 0 | 0 | 0 | 0 | 0 | 0 | 0 | 0 | 0 | 0 | 0 | 0 | 0 | 0 | 0 | 0 | 0 | 0 | 0 | 0 | 0 | 0 | 0 | 0 | 0 | 0 | 0 | 0 | 0 | 0 | 0 | 0 | 0 | 0 | 0 | 0 | 0 | 0 | 0 | 0 | 0 | 0 | 0 | 0 | 0 | 0 | 0 | 0 | 0 | 0 | 0 | 0 | 0 | 0 | 0 | 0 | 0 | 0 | 0 | 0 | 0 | 0
Jordbassin Klasse A | 0 | 0 | 0 | 0 | 136409.0662 | 136409.0662 | 136409.0662 | 136409.0662 | 136409.0662 | 136409.0662 | 136409.0662 | 136409.0662 | 136409.0662 | 136409.0662 | 136409.0662 | 136409.0662 | 136409.0662 | 136409.0662 | 136409.0662 | 136409.0662 | 136409.0662 | 136409.0662 | 136409.0662 | 136409.0662 | 136409.0662 | 136409.0662 | 136409.0662 | 136409.0662 | 136409.0662 | 136409.0662 | 136409.0662 | 136409.0662 | 136409.0662 | 136409.0662 | 136409.0662 | 136409.0662 | 136409.0662 | 136409.0662 | 136409.0662 | 136409.0662 | 136409.0662 | 136409.0662 | 136409.0662 | 136409.0662 | 136409.0662 | 136409.0662 | 136409.0662 | 136409.0662 | 136409.0662 | 136409.0662 | 136409.0662 | 136409.0662 | 136409.0662 | 136409.0662 | 0 | 0 | 0 | 0 | 0 | 0 | 0 | 0 | 0 | 0 | 0 | 0 | 0 | 0 | 0 | 0 | 0 | 0 | 0 | 0 | 0 | 0 | 0 | 0 | 0 | 0 | 0 | 0 | 0 | 0 | 0 | 0 | 0 | 0 | 0 | 0
Sand- og fedtfang, Mek/EL | 0 | 0 | 0 | 0 | 240973.5204 | 240973.5204 | 240973.5204 | 240973.5204 | 240973.5204 | 240973.5204 | 240973.5204 | 240973.5204 | 240973.5204 | 240973.5204 | 240973.5204 | 240973.5204 | 240973.5204 | 240973.5204 | 240973.5204 | 240973.5204 | 240973.5204 | 240973.5204 | 240973.5204 | 240973.5204 | 0 | 0 | 0 | 0 | 0 | 0 | 0 | 0 | 0 | 0 | 0 | 0 | 0 | 0 | 0 | 0 | 0 | 0 | 0 | 0 | 0 | 0 | 0 | 0 | 0 | 0 | 0 | 0 | 0 | 0 | 0 | 0 | 0 | 0 | 0 | 0 | 0 | 0 | 0 | 0 | 0 | 0 | 0 | 0 | 0 | 0 | 0 | 0 | 0 | 0 | 0 | 0 | 0 | 0 | 0 | 0 | 0 | 0 | 0 | 0 | 0 | 0 | 0 | 0 | 0 | 0
Slutafvanding, slam - højteknologisk (centrifuger), Mek/El | 0 | 0 | 0 | 0 | 47581.1364 | 47581.1364 | 47581.1364 | 47581.1364 | 47581.1364 | 47581.1364 | 47581.1364 | 47581.1364 | 47581.1364 | 47581.1364 | 47581.1364 | 47581.1364 | 47581.1364 | 47581.1364 | 47581.1364 | 47581.1364 | 47581.1364 | 47581.1364 | 47581.1364 | 47581.1364 | 0 | 0 | 0 | 0 | 0 | 0 | 0 | 0 | 0 | 0 | 0 | 0 | 0 | 0 | 0 | 0 | 0 | 0 | 0 | 0 | 0 | 0 | 0 | 0 | 0 | 0 | 0 | 0 | 0 | 0 | 0 | 0 | 0 | 0 | 0 | 0 | 0 | 0 | 0 | 0 | 0 | 0 | 0 | 0 | 0 | 0 | 0 | 0 | 0 | 0 | 0 | 0 | 0 | 0 | 0 | 0 | 0 | 0 | 0 | 0 | 0 | 0 | 0 | 0 | 0 | 0
Sand- og fedtfang, Kontruktioner | 0 | 0 | 0 | 0 | 81252.532 | 81252.532 | 81252.532 | 81252.532 | 81252.532 | 81252.532 | 81252.532 | 81252.532 | 81252.532 | 81252.532 | 81252.532 | 81252.532 | 81252.532 | 81252.532 | 81252.532 | 81252.532 | 81252.532 | 81252.532 | 81252.532 | 81252.532 | 81252.532 | 81252.532 | 81252.532 | 81252.532 | 81252.532 | 81252.532 | 81252.532 | 81252.532 | 81252.532 | 81252.532 | 81252.532 | 81252.532 | 81252.532 | 81252.532 | 81252.532 | 81252.532 | 81252.532 | 81252.532 | 81252.532 | 81252.532 | 81252.532 | 81252.532 | 81252.532 | 81252.532 | 81252.532 | 81252.532 | 81252.532 | 81252.532 | 81252.532 | 81252.532 | 81252.532 | 81252.532 | 81252.532 | 81252.532 | 81252.532 | 81252.532 | 81252.532 | 81252.532 | 81252.532 | 81252.532 | 0 | 0 | 0 | 0 | 0 | 0 | 0 | 0 | 0 | 0 | 0 | 0 | 0 | 0 | 0 | 0 | 0 | 0 | 0 | 0 | 0 | 0 | 0 | 0 | 0 | 0
Sand- og fedtfang, SRO | 0 | 0 | 0 | 0 | 100361.7385 | 100361.7385 | 100361.7385 | 100361.7385 | 100361.7385 | 100361.7385 | 100361.7385 | 100361.7385 | 100361.7385 | 100361.7385 | 0 | 0 | 0 | 0 | 0 | 0 | 0 | 0 | 0 | 0 | 0 | 0 | 0 | 0 | 0 | 0 | 0 | 0 | 0 | 0 | 0 | 0 | 0 | 0 | 0 | 0 | 0 | 0 | 0 | 0 | 0 | 0 | 0 | 0 | 0 | 0 | 0 | 0 | 0 | 0 | 0 | 0 | 0 | 0 | 0 | 0 | 0 | 0 | 0 | 0 | 0 | 0 | 0 | 0 | 0 | 0 | 0 | 0 | 0 | 0 | 0 | 0 | 0 | 0 | 0 | 0 | 0 | 0 | 0 | 0 | 0 | 0 | 0 | 0 | 0 | 0
Ø 800 mm < Ledningsnet ≤ Ø 1000 mm | 0 | 0 | 0 | 0 | 1414.4785 | 1414.4785 | 1414.4785 | 1414.4785 | 1414.4785 | 1414.4785 | 1414.4785 | 1414.4785 | 1414.4785 | 1414.4785 | 1414.4785 | 1414.4785 | 1414.4785 | 1414.4785 | 1414.4785 | 1414.4785 | 1414.4785 | 1414.4785 | 1414.4785 | 1414.4785 | 1414.4785 | 1414.4785 | 1414.4785 | 1414.4785 | 1414.4785 | 1414.4785 | 1414.4785 | 1414.4785 | 1414.4785 | 1414.4785 | 1414.4785 | 1414.4785 | 1414.4785 | 1414.4785 | 1414.4785 | 1414.4785 | 1414.4785 | 1414.4785 | 1414.4785 | 1414.4785 | 1414.4785 | 1414.4785 | 1414.4785 | 1414.4785 | 1414.4785 | 1414.4785 | 1414.4785 | 1414.4785 | 1414.4785 | 1414.4785 | 1414.4785 | 1414.4785 | 1414.4785 | 1414.4785 | 1414.4785 | 1414.4785 | 1414.4785 | 1414.4785 | 1414.4785 | 1414.4785 | 1414.4785 | 1414.4785 | 1414.4785 | 1414.4785 | 1414.4785 | 1414.4785 | 1414.4785 | 1414.4785 | 1414.4785 | 1414.4785 | 1414.4785 | 1414.4785 | 1414.4785 | 1414.4785 | 1414.4785 | 0 | 0 | 0 | 0 | 0 | 0 | 0 | 0 | 0 | 0 | 0
Strømpeforing Ø 1000 mm < Ledningsnet ≤ Ø 1200 mm | 0 | 0 | 0 | 0 | 33230.1266 | 33230.1266 | 33230.1266 | 33230.1266 | 33230.1266 | 33230.1266 | 33230.1266 | 33230.1266 | 33230.1266 | 33230.1266 | 33230.1266 | 33230.1266 | 33230.1266 | 33230.1266 | 33230.1266 | 33230.1266 | 33230.1266 | 33230.1266 | 33230.1266 | 33230.1266 | 33230.1266 | 33230.1266 | 33230.1266 | 33230.1266 | 33230.1266 | 33230.1266 | 33230.1266 | 33230.1266 | 33230.1266 | 33230.1266 | 33230.1266 | 33230.1266 | 33230.1266 | 33230.1266 | 33230.1266 | 33230.1266 | 33230.1266 | 33230.1266 | 33230.1266 | 33230.1266 | 33230.1266 | 33230.1266 | 33230.1266 | 33230.1266 | 33230.1266 | 33230.1266 | 33230.1266 | 33230.1266 | 33230.1266 | 33230.1266 | 0 | 0 | 0 | 0 | 0 | 0 | 0 | 0 | 0 | 0 | 0 | 0 | 0 | 0 | 0 | 0 | 0 | 0 | 0 | 0 | 0 | 0 | 0 | 0 | 0 | 0 | 0 | 0 | 0 | 0 | 0 | 0 | 0 | 0 | 0 | 0
Oversvømmelseskort | 0 | 0 | 0 | 0 | 153365.0882 | 153365.0882 | 153365.0882 | 153365.0882 | 153365.0882 | 0 | 0 | 0 | 0 | 0 | 0 | 0 | 0 | 0 | 0 | 0 | 0 | 0 | 0 | 0 | 0 | 0 | 0 | 0 | 0 | 0 | 0 | 0 | 0 | 0 | 0 | 0 | 0 | 0 | 0 | 0 | 0 | 0 | 0 | 0 | 0 | 0 | 0 | 0 | 0 | 0 | 0 | 0 | 0 | 0 | 0 | 0 | 0 | 0 | 0 | 0 | 0 | 0 | 0 | 0 | 0 | 0 | 0 | 0 | 0 | 0 | 0 | 0 | 0 | 0 | 0 | 0 | 0 | 0 | 0 | 0 | 0 | 0 | 0 | 0 | 0 | 0 | 0 | 0 | 0 | 0
Støjvæg | 0 | 0 | 0 | 0 | 38272.2516 | 38272.2516 | 38272.2516 | 38272.2516 | 38272.2516 | 38272.2516 | 38272.2516 | 38272.2516 | 38272.2516 | 38272.2516 | 38272.2516 | 38272.2516 | 38272.2516 | 38272.2516 | 38272.2516 | 38272.2516 | 38272.2516 | 38272.2516 | 38272.2516 | 38272.2516 | 0 | 0 | 0 | 0 | 0 | 0 | 0 | 0 | 0 | 0 | 0 | 0 | 0 | 0 | 0 | 0 | 0 | 0 | 0 | 0 | 0 | 0 | 0 | 0 | 0 | 0 | 0 | 0 | 0 | 0 | 0 | 0 | 0 | 0 | 0 | 0 | 0 | 0 | 0 | 0 | 0 | 0 | 0 | 0 | 0 | 0 | 0 | 0 | 0 | 0 | 0 | 0 | 0 | 0 | 0 | 0 | 0 | 0 | 0 | 0 | 0 | 0 | 0 | 0 | 0 | 0
Sikring | 0 | 0 | 0 | 0 | 6529.1724 | 6529.1724 | 6529.1724 | 6529.1724 | 6529.1724 | 6529.1724 | 6529.1724 | 6529.1724 | 6529.1724 | 6529.1724 | 6529.1724 | 6529.1724 | 6529.1724 | 6529.1724 | 6529.1724 | 0 | 0 | 0 | 0 | 0 | 0 | 0 | 0 | 0 | 0 | 0 | 0 | 0 | 0 | 0 | 0 | 0 | 0 | 0 | 0 | 0 | 0 | 0 | 0 | 0 | 0 | 0 | 0 | 0 | 0 | 0 | 0 | 0 | 0 | 0 | 0 | 0 | 0 | 0 | 0 | 0 | 0 | 0 | 0 | 0 | 0 | 0 | 0 | 0 | 0 | 0 | 0 | 0 | 0 | 0 | 0 | 0 | 0 | 0 | 0 | 0 | 0 | 0 | 0 | 0 | 0 | 0 | 0 | 0 | 0 | 0
2015 | 0 | 0 | 0 | 0 | 0 | 1410771.4791 | 1410771.4791 | 1410771.4791 | 1410771.4791 | 1410771.4791 | 1265360.3231 | 1265360.3231 | 1265360.3231 | 1265360.3231 | 1265360.3231 | 1065136.6099 | 1065136.6099 | 1065136.6099 | 1065136.6099 | 1065136.6099 | 1065136.6099 | 1065136.6099 | 1065136.6099 | 1065136.6099 | 1065136.6099 | 674349.722 | 674349.722 | 674349.722 | 674349.722 | 674349.722 | 674349.722 | 674349.722 | 674349.722 | 674349.722 | 674349.722 | 674349.722 | 674349.722 | 674349.722 | 674349.722 | 674349.722 | 674349.722 | 674349.722 | 674349.722 | 674349.722 | 674349.722 | 674349.722 | 674349.722 | 674349.722 | 674349.722 | 674349.722 | 674349.722 | 674349.722 | 674349.722 | 674349.722 | 674349.722 | 499865.5229 | 499865.5229 | 499865.5229 | 499865.5229 | 499865.5229 | 499865.5229 | 499865.5229 | 499865.5229 | 499865.5229 | 499865.5229 | 191686.6163 | 191686.6163 | 191686.6163 | 191686.6163 | 191686.6163 | 191686.6163 | 191686.6163 | 191686.6163 | 191686.6163 | 191686.6163 | 191686.6163 | 191686.6163 | 191686.6163 | 191686.6163 | 191686.6163 | 0 | 0 | 0 | 0 | 0 | 0 | 0 | 0 | 0 | 0
Arbejdsplads | 0 | 0 | 0 | 0 | 0 | 145411.156 | 145411.156 | 145411.156 | 145411.156 | 145411.156 | 0 | 0 | 0 | 0 | 0 | 0 | 0 | 0 | 0 | 0 | 0 | 0 | 0 | 0 | 0 | 0 | 0 | 0 | 0 | 0 | 0 | 0 | 0 | 0 | 0 | 0 | 0 | 0 | 0 | 0 | 0 | 0 | 0 | 0 | 0 | 0 | 0 | 0 | 0 | 0 | 0 | 0 | 0 | 0 | 0 | 0 | 0 | 0 | 0 | 0 | 0 | 0 | 0 | 0 | 0 | 0 | 0 | 0 | 0 | 0 | 0 | 0 | 0 | 0 | 0 | 0 | 0 | 0 | 0 | 0 | 0 | 0 | 0 | 0 | 0 | 0 | 0 | 0 | 0 | 0
Strømpeforing Ø 200 mm < Ledningsnet ≤ Ø 500 mm | 0 | 0 | 0 | 0 | 0 | 6619.5389 | 6619.5389 | 6619.5389 | 6619.5389 | 6619.5389 | 6619.5389 | 6619.5389 | 6619.5389 | 6619.5389 | 6619.5389 | 6619.5389 | 6619.5389 | 6619.5389 | 6619.5389 | 6619.5389 | 6619.5389 | 6619.5389 | 6619.5389 | 6619.5389 | 6619.5389 | 6619.5389 | 6619.5389 | 6619.5389 | 6619.5389 | 6619.5389 | 6619.5389 | 6619.5389 | 6619.5389 | 6619.5389 | 6619.5389 | 6619.5389 | 6619.5389 | 6619.5389 | 6619.5389 | 6619.5389 | 6619.5389 | 6619.5389 | 6619.5389 | 6619.5389 | 6619.5389 | 6619.5389 | 6619.5389 | 6619.5389 | 6619.5389 | 6619.5389 | 6619.5389 | 6619.5389 | 6619.5389 | 6619.5389 | 6619.5389 | 0 | 0 | 0 | 0 | 0 | 0 | 0 | 0 | 0 | 0 | 0 | 0 | 0 | 0 | 0 | 0 | 0 | 0 | 0 | 0 | 0 | 0 | 0 | 0 | 0 | 0 | 0 | 0 | 0 | 0 | 0 | 0 | 0 | 0 | 0
Pumpestationer i brønde (< 6,25 m2), Mek/EL | 0 | 0 | 0 | 0 | 0 | 91047.8999 | 91047.8999 | 91047.8999 | 91047.8999 | 91047.8999 | 91047.8999 | 91047.8999 | 91047.8999 | 91047.8999 | 91047.8999 | 91047.8999 | 91047.8999 | 91047.8999 | 91047.8999 | 91047.8999 | 91047.8999 | 91047.8999 | 91047.8999 | 91047.8999 | 91047.8999 | 0 | 0 | 0 | 0 | 0 | 0 | 0 | 0 | 0 | 0 | 0 | 0 | 0 | 0 | 0 | 0 | 0 | 0 | 0 | 0 | 0 | 0 | 0 | 0 | 0 | 0 | 0 | 0 | 0 | 0 | 0 | 0 | 0 | 0 | 0 | 0 | 0 | 0 | 0 | 0 | 0 | 0 | 0 | 0 | 0 | 0 | 0 | 0 | 0 | 0 | 0 | 0 | 0 | 0 | 0 | 0 | 0 | 0 | 0 | 0 | 0 | 0 | 0 | 0 | 0
Pumpestationer i brønde (< 6,25 m2), Konstruktioner | 0 | 0 | 0 | 0 | 0 | 121566.0458 | 121566.0458 | 121566.0458 | 121566.0458 | 121566.0458 | 121566.0458 | 121566.0458 | 121566.0458 | 121566.0458 | 121566.0458 | 121566.0458 | 121566.0458 | 121566.0458 | 121566.0458 | 121566.0458 | 121566.0458 | 121566.0458 | 121566.0458 | 121566.0458 | 121566.0458 | 121566.0458 | 121566.0458 | 121566.0458 | 121566.0458 | 121566.0458 | 121566.0458 | 121566.0458 | 121566.0458 | 121566.0458 | 121566.0458 | 121566.0458 | 121566.0458 | 121566.0458 | 121566.0458 | 121566.0458 | 121566.0458 | 121566.0458 | 121566.0458 | 121566.0458 | 121566.0458 | 121566.0458 | 121566.0458 | 121566.0458 | 121566.0458 | 121566.0458 | 121566.0458 | 121566.0458 | 121566.0458 | 121566.0458 | 121566.0458 | 0 | 0 | 0 | 0 | 0 | 0 | 0 | 0 | 0 | 0 | 0 | 0 | 0 | 0 | 0 | 0 | 0 | 0 | 0 | 0 | 0 | 0 | 0 | 0 | 0 | 0 | 0 | 0 | 0 | 0 | 0 | 0 | 0 | 0 | 0
Ledningsnet ≤ Ø 200 mm | 0 | 0 | 0 | 0 | 0 | 34625.8979 | 34625.8979 | 34625.8979 | 34625.8979 | 34625.8979 | 34625.8979 | 34625.8979 | 34625.8979 | 34625.8979 | 34625.8979 | 34625.8979 | 34625.8979 | 34625.8979 | 34625.8979 | 34625.8979 | 34625.8979 | 34625.8979 | 34625.8979 | 34625.8979 | 34625.8979 | 34625.8979 | 34625.8979 | 34625.8979 | 34625.8979 | 34625.8979 | 34625.8979 | 34625.8979 | 34625.8979 | 34625.8979 | 34625.8979 | 34625.8979 | 34625.8979 | 34625.8979 | 34625.8979 | 34625.8979 | 34625.8979 | 34625.8979 | 34625.8979 | 34625.8979 | 34625.8979 | 34625.8979 | 34625.8979 | 34625.8979 | 34625.8979 | 34625.8979 | 34625.8979 | 34625.8979 | 34625.8979 | 34625.8979 | 34625.8979 | 34625.8979 | 34625.8979 | 34625.8979 | 34625.8979 | 34625.8979 | 34625.8979 | 34625.8979 | 34625.8979 | 34625.8979 | 34625.8979 | 34625.8979 | 34625.8979 | 34625.8979 | 34625.8979 | 34625.8979 | 34625.8979 | 34625.8979 | 34625.8979 | 34625.8979 | 34625.8979 | 34625.8979 | 34625.8979 | 34625.8979 | 34625.8979 | 34625.8979 | 0 | 0 | 0 | 0 | 0 | 0 | 0 | 0 | 0 | 0
Beluftningstanke, Mek/EL | 0 | 0 | 0 | 0 | 0 | 283524.5898 | 283524.5898 | 283524.5898 | 283524.5898 | 283524.5898 | 283524.5898 | 283524.5898 | 283524.5898 | 283524.5898 | 283524.5898 | 283524.5898 | 283524.5898 | 283524.5898 | 283524.5898 | 283524.5898 | 283524.5898 | 283524.5898 | 283524.5898 | 283524.5898 | 283524.5898 | 0 | 0 | 0 | 0 | 0 | 0 | 0 | 0 | 0 | 0 | 0 | 0 | 0 | 0 | 0 | 0 | 0 | 0 | 0 | 0 | 0 | 0 | 0 | 0 | 0 | 0 | 0 | 0 | 0 | 0 | 0 | 0 | 0 | 0 | 0 | 0 | 0 | 0 | 0 | 0 | 0 | 0 | 0 | 0 | 0 | 0 | 0 | 0 | 0 | 0 | 0 | 0 | 0 | 0 | 0 | 0 | 0 | 0 | 0 | 0 | 0 | 0 | 0 | 0 | 0
Brønde | 0 | 0 | 0 | 0 | 0 | 43832.9521 | 43832.9521 | 43832.9521 | 43832.9521 | 43832.9521 | 43832.9521 | 43832.9521 | 43832.9521 | 43832.9521 | 43832.9521 | 43832.9521 | 43832.9521 | 43832.9521 | 43832.9521 | 43832.9521 | 43832.9521 | 43832.9521 | 43832.9521 | 43832.9521 | 43832.9521 | 43832.9521 | 43832.9521 | 43832.9521 | 43832.9521 | 43832.9521 | 43832.9521 | 43832.9521 | 43832.9521 | 43832.9521 | 43832.9521 | 43832.9521 | 43832.9521 | 43832.9521 | 43832.9521 | 43832.9521 | 43832.9521 | 43832.9521 | 43832.9521 | 43832.9521 | 43832.9521 | 43832.9521 | 43832.9521 | 43832.9521 | 43832.9521 | 43832.9521 | 43832.9521 | 43832.9521 | 43832.9521 | 43832.9521 | 43832.9521 | 43832.9521 | 43832.9521 | 43832.9521 | 43832.9521 | 43832.9521 | 43832.9521 | 43832.9521 | 43832.9521 | 43832.9521 | 43832.9521 | 43832.9521 | 43832.9521 | 43832.9521 | 43832.9521 | 43832.9521 | 43832.9521 | 43832.9521 | 43832.9521 | 43832.9521 | 43832.9521 | 43832.9521 | 43832.9521 | 43832.9521 | 43832.9521 | 43832.9521 | 0 | 0 | 0 | 0 | 0 | 0 | 0 | 0 | 0 | 0
Stik | 0 | 0 | 0 | 0 | 0 | 11168.4487 | 11168.4487 | 11168.4487 | 11168.4487 | 11168.4487 | 11168.4487 | 11168.4487 | 11168.4487 | 11168.4487 | 11168.4487 | 11168.4487 | 11168.4487 | 11168.4487 | 11168.4487 | 11168.4487 | 11168.4487 | 11168.4487 | 11168.4487 | 11168.4487 | 11168.4487 | 11168.4487 | 11168.4487 | 11168.4487 | 11168.4487 | 11168.4487 | 11168.4487 | 11168.4487 | 11168.4487 | 11168.4487 | 11168.4487 | 11168.4487 | 11168.4487 | 11168.4487 | 11168.4487 | 11168.4487 | 11168.4487 | 11168.4487 | 11168.4487 | 11168.4487 | 11168.4487 | 11168.4487 | 11168.4487 | 11168.4487 | 11168.4487 | 11168.4487 | 11168.4487 | 11168.4487 | 11168.4487 | 11168.4487 | 11168.4487 | 11168.4487 | 11168.4487 | 11168.4487 | 11168.4487 | 11168.4487 | 11168.4487 | 11168.4487 | 11168.4487 | 11168.4487 | 11168.4487 | 11168.4487 | 11168.4487 | 11168.4487 | 11168.4487 | 11168.4487 | 11168.4487 | 11168.4487 | 11168.4487 | 11168.4487 | 11168.4487 | 11168.4487 | 11168.4487 | 11168.4487 | 11168.4487 | 11168.4487 | 0 | 0 | 0 | 0 | 0 | 0 | 0 | 0 | 0 | 0
Ø 200 mm < Ledningsnet ≤ Ø 500 mm | 0 | 0 | 0 | 0 | 0 | 91074.2861 | 91074.2861 | 91074.2861 | 91074.2861 | 91074.2861 | 91074.2861 | 91074.2861 | 91074.2861 | 91074.2861 | 91074.2861 | 91074.2861 | 91074.2861 | 91074.2861 | 91074.2861 | 91074.2861 | 91074.2861 | 91074.2861 | 91074.2861 | 91074.2861 | 91074.2861 | 91074.2861 | 91074.2861 | 91074.2861 | 91074.2861 | 91074.2861 | 91074.2861 | 91074.2861 | 91074.2861 | 91074.2861 | 91074.2861 | 91074.2861 | 91074.2861 | 91074.2861 | 91074.2861 | 91074.2861 | 91074.2861 | 91074.2861 | 91074.2861 | 91074.2861 | 91074.2861 | 91074.2861 | 91074.2861 | 91074.2861 | 91074.2861 | 91074.2861 | 91074.2861 | 91074.2861 | 91074.2861 | 91074.2861 | 91074.2861 | 91074.2861 | 91074.2861 | 91074.2861 | 91074.2861 | 91074.2861 | 91074.2861 | 91074.2861 | 91074.2861 | 91074.2861 | 91074.2861 | 91074.2861 | 91074.2861 | 91074.2861 | 91074.2861 | 91074.2861 | 91074.2861 | 91074.2861 | 91074.2861 | 91074.2861 | 91074.2861 | 91074.2861 | 91074.2861 | 91074.2861 | 91074.2861 | 91074.2861 | 0 | 0 | 0 | 0 | 0 | 0 | 0 | 0 | 0 | 0
Ø 500 mm < Ledningsnet ≤ Ø 800 mm | 0 | 0 | 0 | 0 | 0 | 6553.3409 | 6553.3409 | 6553.3409 | 6553.3409 | 6553.3409 | 6553.3409 | 6553.3409 | 6553.3409 | 6553.3409 | 6553.3409 | 6553.3409 | 6553.3409 | 6553.3409 | 6553.3409 | 6553.3409 | 6553.3409 | 6553.3409 | 6553.3409 | 6553.3409 | 6553.3409 | 6553.3409 | 6553.3409 | 6553.3409 | 6553.3409 | 6553.3409 | 6553.3409 | 6553.3409 | 6553.3409 | 6553.3409 | 6553.3409 | 6553.3409 | 6553.3409 | 6553.3409 | 6553.3409 | 6553.3409 | 6553.3409 | 6553.3409 | 6553.3409 | 6553.3409 | 6553.3409 | 6553.3409 | 6553.3409 | 6553.3409 | 6553.3409 | 6553.3409 | 6553.3409 | 6553.3409 | 6553.3409 | 6553.3409 | 6553.3409 | 6553.3409 | 6553.3409 | 6553.3409 | 6553.3409 | 6553.3409 | 6553.3409 | 6553.3409 | 6553.3409 | 6553.3409 | 6553.3409 | 6553.3409 | 6553.3409 | 6553.3409 | 6553.3409 | 6553.3409 | 6553.3409 | 6553.3409 | 6553.3409 | 6553.3409 | 6553.3409 | 6553.3409 | 6553.3409 | 6553.3409 | 6553.3409 | 6553.3409 | 0 | 0 | 0 | 0 | 0 | 0 | 0 | 0 | 0 | 0
Værksteder, garager | 0 | 0 | 0 | 0 | 0 | 2645.4692 | 2645.4692 | 2645.4692 | 2645.4692 | 2645.4692 | 2645.4692 | 2645.4692 | 2645.4692 | 2645.4692 | 2645.4692 | 2645.4692 | 2645.4692 | 2645.4692 | 2645.4692 | 2645.4692 | 2645.4692 | 2645.4692 | 2645.4692 | 2645.4692 | 2645.4692 | 2645.4692 | 2645.4692 | 2645.4692 | 2645.4692 | 2645.4692 | 2645.4692 | 2645.4692 | 2645.4692 | 2645.4692 | 2645.4692 | 2645.4692 | 2645.4692 | 2645.4692 | 2645.4692 | 2645.4692 | 2645.4692 | 2645.4692 | 2645.4692 | 2645.4692 | 2645.4692 | 2645.4692 | 2645.4692 | 2645.4692 | 2645.4692 | 2645.4692 | 2645.4692 | 2645.4692 | 2645.4692 | 2645.4692 | 2645.4692 | 2645.4692 | 2645.4692 | 2645.4692 | 2645.4692 | 2645.4692 | 2645.4692 | 2645.4692 | 2645.4692 | 2645.4692 | 2645.4692 | 2645.4692 | 2645.4692 | 2645.4692 | 2645.4692 | 2645.4692 | 2645.4692 | 2645.4692 | 2645.4692 | 2645.4692 | 2645.4692 | 2645.4692 | 2645.4692 | 2645.4692 | 2645.4692 | 2645.4692 | 0 | 0 | 0 | 0 | 0 | 0 | 0 | 0 | 0 | 0
Pumpestationer m. overbygning (< 20 m2), Konstruktioner | 0 | 0 | 0 | 0 | 0 | 10809.5988 | 10809.5988 | 10809.5988 | 10809.5988 | 10809.5988 | 10809.5988 | 10809.5988 | 10809.5988 | 10809.5988 | 10809.5988 | 10809.5988 | 10809.5988 | 10809.5988 | 10809.5988 | 10809.5988 | 10809.5988 | 10809.5988 | 10809.5988 | 10809.5988 | 10809.5988 | 10809.5988 | 10809.5988 | 10809.5988 | 10809.5988 | 10809.5988 | 10809.5988 | 10809.5988 | 10809.5988 | 10809.5988 | 10809.5988 | 10809.5988 | 10809.5988 | 10809.5988 | 10809.5988 | 10809.5988 | 10809.5988 | 10809.5988 | 10809.5988 | 10809.5988 | 10809.5988 | 10809.5988 | 10809.5988 | 10809.5988 | 10809.5988 | 10809.5988 | 10809.5988 | 10809.5988 | 10809.5988 | 10809.5988 | 10809.5988 | 0 | 0 | 0 | 0 | 0 | 0 | 0 | 0 | 0 | 0 | 0 | 0 | 0 | 0 | 0 | 0 | 0 | 0 | 0 | 0 | 0 | 0 | 0 | 0 | 0 | 0 | 0 | 0 | 0 | 0 | 0 | 0 | 0 | 0 | 0
Pumpestationer m. overbygning (< 20 m2), Mek/EL | 0 | 0 | 0 | 0 | 0 | 16214.3983 | 16214.3983 | 16214.3983 | 16214.3983 | 16214.3983 | 16214.3983 | 16214.3983 | 16214.3983 | 16214.3983 | 16214.3983 | 16214.3983 | 16214.3983 | 16214.3983 | 16214.3983 | 16214.3983 | 16214.3983 | 16214.3983 | 16214.3983 | 16214.3983 | 16214.3983 | 0 | 0 | 0 | 0 | 0 | 0 | 0 | 0 | 0 | 0 | 0 | 0 | 0 | 0 | 0 | 0 | 0 | 0 | 0 | 0 | 0 | 0 | 0 | 0 | 0 | 0 | 0 | 0 | 0 | 0 | 0 | 0 | 0 | 0 | 0 | 0 | 0 | 0 | 0 | 0 | 0 | 0 | 0 | 0 | 0 | 0 | 0 | 0 | 0 | 0 | 0 | 0 | 0 | 0 | 0 | 0 | 0 | 0 | 0 | 0 | 0 | 0 | 0 | 0 | 0
Beluftningstanke, SRO | 0 | 0 | 0 | 0 | 0 | 49308.6337 | 49308.6337 | 49308.6337 | 49308.6337 | 49308.6337 | 49308.6337 | 49308.6337 | 49308.6337 | 49308.6337 | 49308.6337 | 0 | 0 | 0 | 0 | 0 | 0 | 0 | 0 | 0 | 0 | 0 | 0 | 0 | 0 | 0 | 0 | 0 | 0 | 0 | 0 | 0 | 0 | 0 | 0 | 0 | 0 | 0 | 0 | 0 | 0 | 0 | 0 | 0 | 0 | 0 | 0 | 0 | 0 | 0 | 0 | 0 | 0 | 0 | 0 | 0 | 0 | 0 | 0 | 0 | 0 | 0 | 0 | 0 | 0 | 0 | 0 | 0 | 0 | 0 | 0 | 0 | 0 | 0 | 0 | 0 | 0 | 0 | 0 | 0 | 0 | 0 | 0 | 0 | 0 | 0
Strømpeforing ≤ Ø 200 mm | 0 | 0 | 0 | 0 | 0 | 3672.5396 | 3672.5396 | 3672.5396 | 3672.5396 | 3672.5396 | 3672.5396 | 3672.5396 | 3672.5396 | 3672.5396 | 3672.5396 | 3672.5396 | 3672.5396 | 3672.5396 | 3672.5396 | 3672.5396 | 3672.5396 | 3672.5396 | 3672.5396 | 3672.5396 | 3672.5396 | 3672.5396 | 3672.5396 | 3672.5396 | 3672.5396 | 3672.5396 | 3672.5396 | 3672.5396 | 3672.5396 | 3672.5396 | 3672.5396 | 3672.5396 | 3672.5396 | 3672.5396 | 3672.5396 | 3672.5396 | 3672.5396 | 3672.5396 | 3672.5396 | 3672.5396 | 3672.5396 | 3672.5396 | 3672.5396 | 3672.5396 | 3672.5396 | 3672.5396 | 3672.5396 | 3672.5396 | 3672.5396 | 3672.5396 | 3672.5396 | 0 | 0 | 0 | 0 | 0 | 0 | 0 | 0 | 0 | 0 | 0 | 0 | 0 | 0 | 0 | 0 | 0 | 0 | 0 | 0 | 0 | 0 | 0 | 0 | 0 | 0 | 0 | 0 | 0 | 0 | 0 | 0 | 0 | 0 | 0
Indløb med riste, SRO | 0 | 0 | 0 | 0 | 0 | 7661.8437 | 7661.8437 | 7661.8437 | 7661.8437 | 7661.8437 | 7661.8437 | 7661.8437 | 7661.8437 | 7661.8437 | 7661.8437 | 0 | 0 | 0 | 0 | 0 | 0 | 0 | 0 | 0 | 0 | 0 | 0 | 0 | 0 | 0 | 0 | 0 | 0 | 0 | 0 | 0 | 0 | 0 | 0 | 0 | 0 | 0 | 0 | 0 | 0 | 0 | 0 | 0 | 0 | 0 | 0 | 0 | 0 | 0 | 0 | 0 | 0 | 0 | 0 | 0 | 0 | 0 | 0 | 0 | 0 | 0 | 0 | 0 | 0 | 0 | 0 | 0 | 0 | 0 | 0 | 0 | 0 | 0 | 0 | 0 | 0 | 0 | 0 | 0 | 0 | 0 | 0 | 0 | 0 | 0
Pumpestationer i brønde (< 6,25 m2), SRO | 0 | 0 | 0 | 0 | 0 | 68465.9453 | 68465.9453 | 68465.9453 | 68465.9453 | 68465.9453 | 68465.9453 | 68465.9453 | 68465.9453 | 68465.9453 | 68465.9453 | 0 | 0 | 0 | 0 | 0 | 0 | 0 | 0 | 0 | 0 | 0 | 0 | 0 | 0 | 0 | 0 | 0 | 0 | 0 | 0 | 0 | 0 | 0 | 0 | 0 | 0 | 0 | 0 | 0 | 0 | 0 | 0 | 0 | 0 | 0 | 0 | 0 | 0 | 0 | 0 | 0 | 0 | 0 | 0 | 0 | 0 | 0 | 0 | 0 | 0 | 0 | 0 | 0 | 0 | 0 | 0 | 0 | 0 | 0 | 0 | 0 | 0 | 0 | 0 | 0 | 0 | 0 | 0 | 0 | 0 | 0 | 0 | 0 | 0 | 0
Pumpestationer m. overbygning (< 20 m2), SRO | 0 | 0 | 0 | 0 | 0 | 30596.1371 | 30596.1371 | 30596.1371 | 30596.1371 | 30596.1371 | 30596.1371 | 30596.1371 | 30596.1371 | 30596.1371 | 30596.1371 | 0 | 0 | 0 | 0 | 0 | 0 | 0 | 0 | 0 | 0 | 0 | 0 | 0 | 0 | 0 | 0 | 0 | 0 | 0 | 0 | 0 | 0 | 0 | 0 | 0 | 0 | 0 | 0 | 0 | 0 | 0 | 0 | 0 | 0 | 0 | 0 | 0 | 0 | 0 | 0 | 0 | 0 | 0 | 0 | 0 | 0 | 0 | 0 | 0 | 0 | 0 | 0 | 0 | 0 | 0 | 0 | 0 | 0 | 0 | 0 | 0 | 0 | 0 | 0 | 0 | 0 | 0 | 0 | 0 | 0 | 0 | 0 | 0 | 0 | 0
Jordbassin Klasse A | 0 | 0 | 0 | 0 | 0 | 31816.476 | 31816.476 | 31816.476 | 31816.476 | 31816.476 | 31816.476 | 31816.476 | 31816.476 | 31816.476 | 31816.476 | 31816.476 | 31816.476 | 31816.476 | 31816.476 | 31816.476 | 31816.476 | 31816.476 | 31816.476 | 31816.476 | 31816.476 | 31816.476 | 31816.476 | 31816.476 | 31816.476 | 31816.476 | 31816.476 | 31816.476 | 31816.476 | 31816.476 | 31816.476 | 31816.476 | 31816.476 | 31816.476 | 31816.476 | 31816.476 | 31816.476 | 31816.476 | 31816.476 | 31816.476 | 31816.476 | 31816.476 | 31816.476 | 31816.476 | 31816.476 | 31816.476 | 31816.476 | 31816.476 | 31816.476 | 31816.476 | 31816.476 | 0 | 0 | 0 | 0 | 0 | 0 | 0 | 0 | 0 | 0 | 0 | 0 | 0 | 0 | 0 | 0 | 0 | 0 | 0 | 0 | 0 | 0 | 0 | 0 | 0 | 0 | 0 | 0 | 0 | 0 | 0 | 0 | 0 | 0 | 0
Beluftningstanke, Konstruktioner | 0 | 0 | 0 | 0 | 0 | 308178.9066 | 308178.9066 | 308178.9066 | 308178.9066 | 308178.9066 | 308178.9066 | 308178.9066 | 308178.9066 | 308178.9066 | 308178.9066 | 308178.9066 | 308178.9066 | 308178.9066 | 308178.9066 | 308178.9066 | 308178.9066 | 308178.9066 | 308178.9066 | 308178.9066 | 308178.9066 | 308178.9066 | 308178.9066 | 308178.9066 | 308178.9066 | 308178.9066 | 308178.9066 | 308178.9066 | 308178.9066 | 308178.9066 | 308178.9066 | 308178.9066 | 308178.9066 | 308178.9066 | 308178.9066 | 308178.9066 | 308178.9066 | 308178.9066 | 308178.9066 | 308178.9066 | 308178.9066 | 308178.9066 | 308178.9066 | 308178.9066 | 308178.9066 | 308178.9066 | 308178.9066 | 308178.9066 | 308178.9066 | 308178.9066 | 308178.9066 | 308178.9066 | 308178.9066 | 308178.9066 | 308178.9066 | 308178.9066 | 308178.9066 | 308178.9066 | 308178.9066 | 308178.9066 | 308178.9066 | 0 | 0 | 0 | 0 | 0 | 0 | 0 | 0 | 0 | 0 | 0 | 0 | 0 | 0 | 0 | 0 | 0 | 0 | 0 | 0 | 0 | 0 | 0 | 0 | 0
Installationer "mekaniske riste og SRO" Miljøklasse A. (7-20 m2) - SRO | 0 | 0 | 0 | 0 | 0 | 44191.1534 | 44191.1534 | 44191.1534 | 44191.1534 | 44191.1534 | 44191.1534 | 44191.1534 | 44191.1534 | 44191.1534 | 44191.1534 | 0 | 0 | 0 | 0 | 0 | 0 | 0 | 0 | 0 | 0 | 0 | 0 | 0 | 0 | 0 | 0 | 0 | 0 | 0 | 0 | 0 | 0 | 0 | 0 | 0 | 0 | 0 | 0 | 0 | 0 | 0 | 0 | 0 | 0 | 0 | 0 | 0 | 0 | 0 | 0 | 0 | 0 | 0 | 0 | 0 | 0 | 0 | 0 | 0 | 0 | 0 | 0 | 0 | 0 | 0 | 0 | 0 | 0 | 0 | 0 | 0 | 0 | 0 | 0 | 0 | 0 | 0 | 0 | 0 | 0 | 0 | 0 | 0 | 0 | 0
Ø 800 mm < Ledningsnet ≤ Ø 1000 mm | 0 | 0 | 0 | 0 | 0 | 1786.2214 | 1786.2214 | 1786.2214 | 1786.2214 | 1786.2214 | 1786.2214 | 1786.2214 | 1786.2214 | 1786.2214 | 1786.2214 | 1786.2214 | 1786.2214 | 1786.2214 | 1786.2214 | 1786.2214 | 1786.2214 | 1786.2214 | 1786.2214 | 1786.2214 | 1786.2214 | 1786.2214 | 1786.2214 | 1786.2214 | 1786.2214 | 1786.2214 | 1786.2214 | 1786.2214 | 1786.2214 | 1786.2214 | 1786.2214 | 1786.2214 | 1786.2214 | 1786.2214 | 1786.2214 | 1786.2214 | 1786.2214 | 1786.2214 | 1786.2214 | 1786.2214 | 1786.2214 | 1786.2214 | 1786.2214 | 1786.2214 | 1786.2214 | 1786.2214 | 1786.2214 | 1786.2214 | 1786.2214 | 1786.2214 | 1786.2214 | 1786.2214 | 1786.2214 | 1786.2214 | 1786.2214 | 1786.2214 | 1786.2214 | 1786.2214 | 1786.2214 | 1786.2214 | 1786.2214 | 1786.2214 | 1786.2214 | 1786.2214 | 1786.2214 | 1786.2214 | 1786.2214 | 1786.2214 | 1786.2214 | 1786.2214 | 1786.2214 | 1786.2214 | 1786.2214 | 1786.2214 | 1786.2214 | 1786.2214 | 0 | 0 | 0 | 0 | 0 | 0 | 0 | 0 | 0 | 0
2016 | 0 | 0 | 0 | 0 | 0 | 0 | 1554169.2402 | 1554169.2402 | 1554169.2402 | 1554169.2402 | 1554169.2402 | 1477553.8484 | 1477553.8484 | 1477553.8484 | 1477553.8484 | 1477553.8484 | 1257512.0777 | 1257512.0777 | 1257512.0777 | 1257512.0777 | 1257512.0777 | 1257512.0777 | 1257512.0777 | 1257512.0777 | 1257512.0777 | 1257512.0777 | 924816.1921 | 924816.1921 | 924816.1921 | 924816.1921 | 924816.1921 | 924816.1921 | 924816.1921 | 924816.1921 | 924816.1921 | 924816.1921 | 921199.2481 | 921199.2481 | 921199.2481 | 921199.2481 | 921199.2481 | 921199.2481 | 921199.2481 | 921199.2481 | 921199.2481 | 921199.2481 | 921199.2481 | 921199.2481 | 921199.2481 | 921199.2481 | 921199.2481 | 921199.2481 | 921199.2481 | 921199.2481 | 921199.2481 | 921199.2481 | 698179.8872 | 698179.8872 | 698179.8872 | 698179.8872 | 698179.8872 | 698179.8872 | 698179.8872 | 698179.8872 | 698179.8872 | 698179.8872 | 431972.3914 | 431972.3914 | 431972.3914 | 431972.3914 | 431972.3914 | 431972.3914 | 431972.3914 | 431972.3914 | 431972.3914 | 431972.3914 | 431972.3914 | 431972.3914 | 431972.3914 | 431972.3914 | 431972.3914 | 0 | 0 | 0 | 0 | 0 | 0 | 0 | 0 | 0
Køretøjer, entreprenørmaskiner | 0 | 0 | 0 | 0 | 0 | 0 | 68532.6071 | 68532.6071 | 68532.6071 | 68532.6071 | 68532.6071 | 0 | 0 | 0 | 0 | 0 | 0 | 0 | 0 | 0 | 0 | 0 | 0 | 0 | 0 | 0 | 0 | 0 | 0 | 0 | 0 | 0 | 0 | 0 | 0 | 0 | 0 | 0 | 0 | 0 | 0 | 0 | 0 | 0 | 0 | 0 | 0 | 0 | 0 | 0 | 0 | 0 | 0 | 0 | 0 | 0 | 0 | 0 | 0 | 0 | 0 | 0 | 0 | 0 | 0 | 0 | 0 | 0 | 0 | 0 | 0 | 0 | 0 | 0 | 0 | 0 | 0 | 0 | 0 | 0 | 0 | 0 | 0 | 0 | 0 | 0 | 0 | 0 | 0 | 0
Køretøjer, små lastvogne (< 3.500 kg.) | 0 | 0 | 0 | 0 | 0 | 0 | 8082.7848 | 8082.7848 | 8082.7848 | 8082.7848 | 8082.7848 | 0 | 0 | 0 | 0 | 0 | 0 | 0 | 0 | 0 | 0 | 0 | 0 | 0 | 0 | 0 | 0 | 0 | 0 | 0 | 0 | 0 | 0 | 0 | 0 | 0 | 0 | 0 | 0 | 0 | 0 | 0 | 0 | 0 | 0 | 0 | 0 | 0 | 0 | 0 | 0 | 0 | 0 | 0 | 0 | 0 | 0 | 0 | 0 | 0 | 0 | 0 | 0 | 0 | 0 | 0 | 0 | 0 | 0 | 0 | 0 | 0 | 0 | 0 | 0 | 0 | 0 | 0 | 0 | 0 | 0 | 0 | 0 | 0 | 0 | 0 | 0 | 0 | 0 | 0
Strømpeforing Ø 200 mm < Ledningsnet ≤ Ø 500 mm | 0 | 0 | 0 | 0 | 0 | 0 | 51496.5856 | 51496.5856 | 51496.5856 | 51496.5856 | 51496.5856 | 51496.5856 | 51496.5856 | 51496.5856 | 51496.5856 | 51496.5856 | 51496.5856 | 51496.5856 | 51496.5856 | 51496.5856 | 51496.5856 | 51496.5856 | 51496.5856 | 51496.5856 | 51496.5856 | 51496.5856 | 51496.5856 | 51496.5856 | 51496.5856 | 51496.5856 | 51496.5856 | 51496.5856 | 51496.5856 | 51496.5856 | 51496.5856 | 51496.5856 | 51496.5856 | 51496.5856 | 51496.5856 | 51496.5856 | 51496.5856 | 51496.5856 | 51496.5856 | 51496.5856 | 51496.5856 | 51496.5856 | 51496.5856 | 51496.5856 | 51496.5856 | 51496.5856 | 51496.5856 | 51496.5856 | 51496.5856 | 51496.5856 | 51496.5856 | 51496.5856 | 0 | 0 | 0 | 0 | 0 | 0 | 0 | 0 | 0 | 0 | 0 | 0 | 0 | 0 | 0 | 0 | 0 | 0 | 0 | 0 | 0 | 0 | 0 | 0 | 0 | 0 | 0 | 0 | 0 | 0 | 0 | 0 | 0 | 0
Tryksatte minipumpestationer (husstandssystemer) | 0 | 0 | 0 | 0 | 0 | 0 | 3616.944 | 3616.944 | 3616.944 | 3616.944 | 3616.944 | 3616.944 | 3616.944 | 3616.944 | 3616.944 | 3616.944 | 3616.944 | 3616.944 | 3616.944 | 3616.944 | 3616.944 | 3616.944 | 3616.944 | 3616.944 | 3616.944 | 3616.944 | 3616.944 | 3616.944 | 3616.944 | 3616.944 | 3616.944 | 3616.944 | 3616.944 | 3616.944 | 3616.944 | 3616.944 | 0 | 0 | 0 | 0 | 0 | 0 | 0 | 0 | 0 | 0 | 0 | 0 | 0 | 0 | 0 | 0 | 0 | 0 | 0 | 0 | 0 | 0 | 0 | 0 | 0 | 0 | 0 | 0 | 0 | 0 | 0 | 0 | 0 | 0 | 0 | 0 | 0 | 0 | 0 | 0 | 0 | 0 | 0 | 0 | 0 | 0 | 0 | 0 | 0 | 0 | 0 | 0 | 0 | 0
Pumpestationer i brønde (< 6,25 m2), Mek/EL | 0 | 0 | 0 | 0 | 0 | 0 | 62707.4964 | 62707.4964 | 62707.4964 | 62707.4964 | 62707.4964 | 62707.4964 | 62707.4964 | 62707.4964 | 62707.4964 | 62707.4964 | 62707.4964 | 62707.4964 | 62707.4964 | 62707.4964 | 62707.4964 | 62707.4964 | 62707.4964 | 62707.4964 | 62707.4964 | 62707.4964 | 0 | 0 | 0 | 0 | 0 | 0 | 0 | 0 | 0 | 0 | 0 | 0 | 0 | 0 | 0 | 0 | 0 | 0 | 0 | 0 | 0 | 0 | 0 | 0 | 0 | 0 | 0 | 0 | 0 | 0 | 0 | 0 | 0 | 0 | 0 | 0 | 0 | 0 | 0 | 0 | 0 | 0 | 0 | 0 | 0 | 0 | 0 | 0 | 0 | 0 | 0 | 0 | 0 | 0 | 0 | 0 | 0 | 0 | 0 | 0 | 0 | 0 | 0 | 0
Pumpestationer i brønde (< 6,25 m2), Konstruktioner | 0 | 0 | 0 | 0 | 0 | 0 | 59549.9023 | 59549.9023 | 59549.9023 | 59549.9023 | 59549.9023 | 59549.9023 | 59549.9023 | 59549.9023 | 59549.9023 | 59549.9023 | 59549.9023 | 59549.9023 | 59549.9023 | 59549.9023 | 59549.9023 | 59549.9023 | 59549.9023 | 59549.9023 | 59549.9023 | 59549.9023 | 59549.9023 | 59549.9023 | 59549.9023 | 59549.9023 | 59549.9023 | 59549.9023 | 59549.9023 | 59549.9023 | 59549.9023 | 59549.9023 | 59549.9023 | 59549.9023 | 59549.9023 | 59549.9023 | 59549.9023 | 59549.9023 | 59549.9023 | 59549.9023 | 59549.9023 | 59549.9023 | 59549.9023 | 59549.9023 | 59549.9023 | 59549.9023 | 59549.9023 | 59549.9023 | 59549.9023 | 59549.9023 | 59549.9023 | 59549.9023 | 0 | 0 | 0 | 0 | 0 | 0 | 0 | 0 | 0 | 0 | 0 | 0 | 0 | 0 | 0 | 0 | 0 | 0 | 0 | 0 | 0 | 0 | 0 | 0 | 0 | 0 | 0 | 0 | 0 | 0 | 0 | 0 | 0 | 0
Jordbassin Klasse B | 0 | 0 | 0 | 0 | 0 | 0 | 73929.4071 | 73929.4071 | 73929.4071 | 73929.4071 | 73929.4071 | 73929.4071 | 73929.4071 | 73929.4071 | 73929.4071 | 73929.4071 | 73929.4071 | 73929.4071 | 73929.4071 | 73929.4071 | 73929.4071 | 73929.4071 | 73929.4071 | 73929.4071 | 73929.4071 | 73929.4071 | 73929.4071 | 73929.4071 | 73929.4071 | 73929.4071 | 73929.4071 | 73929.4071 | 73929.4071 | 73929.4071 | 73929.4071 | 73929.4071 | 73929.4071 | 73929.4071 | 73929.4071 | 73929.4071 | 73929.4071 | 73929.4071 | 73929.4071 | 73929.4071 | 73929.4071 | 73929.4071 | 73929.4071 | 73929.4071 | 73929.4071 | 73929.4071 | 73929.4071 | 73929.4071 | 73929.4071 | 73929.4071 | 73929.4071 | 73929.4071 | 0 | 0 | 0 | 0 | 0 | 0 | 0 | 0 | 0 | 0 | 0 | 0 | 0 | 0 | 0 | 0 | 0 | 0 | 0 | 0 | 0 | 0 | 0 | 0 | 0 | 0 | 0 | 0 | 0 | 0 | 0 | 0 | 0 | 0
Ledningsnet ≤ Ø 200 mm | 0 | 0 | 0 | 0 | 0 | 0 | 77720.202 | 77720.202 | 77720.202 | 77720.202 | 77720.202 | 77720.202 | 77720.202 | 77720.202 | 77720.202 | 77720.202 | 77720.202 | 77720.202 | 77720.202 | 77720.202 | 77720.202 | 77720.202 | 77720.202 | 77720.202 | 77720.202 | 77720.202 | 77720.202 | 77720.202 | 77720.202 | 77720.202 | 77720.202 | 77720.202 | 77720.202 | 77720.202 | 77720.202 | 77720.202 | 77720.202 | 77720.202 | 77720.202 | 77720.202 | 77720.202 | 77720.202 | 77720.202 | 77720.202 | 77720.202 | 77720.202 | 77720.202 | 77720.202 | 77720.202 | 77720.202 | 77720.202 | 77720.202 | 77720.202 | 77720.202 | 77720.202 | 77720.202 | 77720.202 | 77720.202 | 77720.202 | 77720.202 | 77720.202 | 77720.202 | 77720.202 | 77720.202 | 77720.202 | 77720.202 | 77720.202 | 77720.202 | 77720.202 | 77720.202 | 77720.202 | 77720.202 | 77720.202 | 77720.202 | 77720.202 | 77720.202 | 77720.202 | 77720.202 | 77720.202 | 77720.202 | 77720.202 | 0 | 0 | 0 | 0 | 0 | 0 | 0 | 0 | 0
Beluftningstanke, Mek/EL | 0 | 0 | 0 | 0 | 0 | 0 | 244910.8962 | 244910.8962 | 244910.8962 | 244910.8962 | 244910.8962 | 244910.8962 | 244910.8962 | 244910.8962 | 244910.8962 | 244910.8962 | 244910.8962 | 244910.8962 | 244910.8962 | 244910.8962 | 244910.8962 | 244910.8962 | 244910.8962 | 244910.8962 | 244910.8962 | 244910.8962 | 0 | 0 | 0 | 0 | 0 | 0 | 0 | 0 | 0 | 0 | 0 | 0 | 0 | 0 | 0 | 0 | 0 | 0 | 0 | 0 | 0 | 0 | 0 | 0 | 0 | 0 | 0 | 0 | 0 | 0 | 0 | 0 | 0 | 0 | 0 | 0 | 0 | 0 | 0 | 0 | 0 | 0 | 0 | 0 | 0 | 0 | 0 | 0 | 0 | 0 | 0 | 0 | 0 | 0 | 0 | 0 | 0 | 0 | 0 | 0 | 0 | 0 | 0 | 0
Brønde | 0 | 0 | 0 | 0 | 0 | 0 | 106836.3411 | 106836.3411 | 106836.3411 | 106836.3411 | 106836.3411 | 106836.3411 | 106836.3411 | 106836.3411 | 106836.3411 | 106836.3411 | 106836.3411 | 106836.3411 | 106836.3411 | 106836.3411 | 106836.3411 | 106836.3411 | 106836.3411 | 106836.3411 | 106836.3411 | 106836.3411 | 106836.3411 | 106836.3411 | 106836.3411 | 106836.3411 | 106836.3411 | 106836.3411 | 106836.3411 | 106836.3411 | 106836.3411 | 106836.3411 | 106836.3411 | 106836.3411 | 106836.3411 | 106836.3411 | 106836.3411 | 106836.3411 | 106836.3411 | 106836.3411 | 106836.3411 | 106836.3411 | 106836.3411 | 106836.3411 | 106836.3411 | 106836.3411 | 106836.3411 | 106836.3411 | 106836.3411 | 106836.3411 | 106836.3411 | 106836.3411 | 106836.3411 | 106836.3411 | 106836.3411 | 106836.3411 | 106836.3411 | 106836.3411 | 106836.3411 | 106836.3411 | 106836.3411 | 106836.3411 | 106836.3411 | 106836.3411 | 106836.3411 | 106836.3411 | 106836.3411 | 106836.3411 | 106836.3411 | 106836.3411 | 106836.3411 | 106836.3411 | 106836.3411 | 106836.3411 | 106836.3411 | 106836.3411 | 106836.3411 | 0 | 0 | 0 | 0 | 0 | 0 | 0 | 0 | 0
Stik | 0 | 0 | 0 | 0 | 0 | 0 | 13460.0906 | 13460.0906 | 13460.0906 | 13460.0906 | 13460.0906 | 13460.0906 | 13460.0906 | 13460.0906 | 13460.0906 | 13460.0906 | 13460.0906 | 13460.0906 | 13460.0906 | 13460.0906 | 13460.0906 | 13460.0906 | 13460.0906 | 13460.0906 | 13460.0906 | 13460.0906 | 13460.0906 | 13460.0906 | 13460.0906 | 13460.0906 | 13460.0906 | 13460.0906 | 13460.0906 | 13460.0906 | 13460.0906 | 13460.0906 | 13460.0906 | 13460.0906 | 13460.0906 | 13460.0906 | 13460.0906 | 13460.0906 | 13460.0906 | 13460.0906 | 13460.0906 | 13460.0906 | 13460.0906 | 13460.0906 | 13460.0906 | 13460.0906 | 13460.0906 | 13460.0906 | 13460.0906 | 13460.0906 | 13460.0906 | 13460.0906 | 13460.0906 | 13460.0906 | 13460.0906 | 13460.0906 | 13460.0906 | 13460.0906 | 13460.0906 | 13460.0906 | 13460.0906 | 13460.0906 | 13460.0906 | 13460.0906 | 13460.0906 | 13460.0906 | 13460.0906 | 13460.0906 | 13460.0906 | 13460.0906 | 13460.0906 | 13460.0906 | 13460.0906 | 13460.0906 | 13460.0906 | 13460.0906 | 13460.0906 | 0 | 0 | 0 | 0 | 0 | 0 | 0 | 0 | 0
Ø 200 mm < Ledningsnet ≤ Ø 500 mm | 0 | 0 | 0 | 0 | 0 | 0 | 202673.5881 | 202673.5881 | 202673.5881 | 202673.5881 | 202673.5881 | 202673.5881 | 202673.5881 | 202673.5881 | 202673.5881 | 202673.5881 | 202673.5881 | 202673.5881 | 202673.5881 | 202673.5881 | 202673.5881 | 202673.5881 | 202673.5881 | 202673.5881 | 202673.5881 | 202673.5881 | 202673.5881 | 202673.5881 | 202673.5881 | 202673.5881 | 202673.5881 | 202673.5881 | 202673.5881 | 202673.5881 | 202673.5881 | 202673.5881 | 202673.5881 | 202673.5881 | 202673.5881 | 202673.5881 | 202673.5881 | 202673.5881 | 202673.5881 | 202673.5881 | 202673.5881 | 202673.5881 | 202673.5881 | 202673.5881 | 202673.5881 | 202673.5881 | 202673.5881 | 202673.5881 | 202673.5881 | 202673.5881 | 202673.5881 | 202673.5881 | 202673.5881 | 202673.5881 | 202673.5881 | 202673.5881 | 202673.5881 | 202673.5881 | 202673.5881 | 202673.5881 | 202673.5881 | 202673.5881 | 202673.5881 | 202673.5881 | 202673.5881 | 202673.5881 | 202673.5881 | 202673.5881 | 202673.5881 | 202673.5881 | 202673.5881 | 202673.5881 | 202673.5881 | 202673.5881 | 202673.5881 | 202673.5881 | 202673.5881 | 0 | 0 | 0 | 0 | 0 | 0 | 0 | 0 | 0
Ø 500 mm < Ledningsnet ≤ Ø 800 mm | 0 | 0 | 0 | 0 | 0 | 0 | 13509.3126 | 13509.3126 | 13509.3126 | 13509.3126 | 13509.3126 | 13509.3126 | 13509.3126 | 13509.3126 | 13509.3126 | 13509.3126 | 13509.3126 | 13509.3126 | 13509.3126 | 13509.3126 | 13509.3126 | 13509.3126 | 13509.3126 | 13509.3126 | 13509.3126 | 13509.3126 | 13509.3126 | 13509.3126 | 13509.3126 | 13509.3126 | 13509.3126 | 13509.3126 | 13509.3126 | 13509.3126 | 13509.3126 | 13509.3126 | 13509.3126 | 13509.3126 | 13509.3126 | 13509.3126 | 13509.3126 | 13509.3126 | 13509.3126 | 13509.3126 | 13509.3126 | 13509.3126 | 13509.3126 | 13509.3126 | 13509.3126 | 13509.3126 | 13509.3126 | 13509.3126 | 13509.3126 | 13509.3126 | 13509.3126 | 13509.3126 | 13509.3126 | 13509.3126 | 13509.3126 | 13509.3126 | 13509.3126 | 13509.3126 | 13509.3126 | 13509.3126 | 13509.3126 | 13509.3126 | 13509.3126 | 13509.3126 | 13509.3126 | 13509.3126 | 13509.3126 | 13509.3126 | 13509.3126 | 13509.3126 | 13509.3126 | 13509.3126 | 13509.3126 | 13509.3126 | 13509.3126 | 13509.3126 | 13509.3126 | 0 | 0 | 0 | 0 | 0 | 0 | 0 | 0 | 0
Værksteder, garager | 0 | 0 | 0 | 0 | 0 | 0 | 1877.6235 | 1877.6235 | 1877.6235 | 1877.6235 | 1877.6235 | 1877.6235 | 1877.6235 | 1877.6235 | 1877.6235 | 1877.6235 | 1877.6235 | 1877.6235 | 1877.6235 | 1877.6235 | 1877.6235 | 1877.6235 | 1877.6235 | 1877.6235 | 1877.6235 | 1877.6235 | 1877.6235 | 1877.6235 | 1877.6235 | 1877.6235 | 1877.6235 | 1877.6235 | 1877.6235 | 1877.6235 | 1877.6235 | 1877.6235 | 1877.6235 | 1877.6235 | 1877.6235 | 1877.6235 | 1877.6235 | 1877.6235 | 1877.6235 | 1877.6235 | 1877.6235 | 1877.6235 | 1877.6235 | 1877.6235 | 1877.6235 | 1877.6235 | 1877.6235 | 1877.6235 | 1877.6235 | 1877.6235 | 1877.6235 | 1877.6235 | 1877.6235 | 1877.6235 | 1877.6235 | 1877.6235 | 1877.6235 | 1877.6235 | 1877.6235 | 1877.6235 | 1877.6235 | 1877.6235 | 1877.6235 | 1877.6235 | 1877.6235 | 1877.6235 | 1877.6235 | 1877.6235 | 1877.6235 | 1877.6235 | 1877.6235 | 1877.6235 | 1877.6235 | 1877.6235 | 1877.6235 | 1877.6235 | 1877.6235 | 0 | 0 | 0 | 0 | 0 | 0 | 0 | 0 | 0
Beluftningstanke, SRO | 0 | 0 | 0 | 0 | 0 | 0 | 66987.0634 | 66987.0634 | 66987.0634 | 66987.0634 | 66987.0634 | 66987.0634 | 66987.0634 | 66987.0634 | 66987.0634 | 66987.0634 | 0 | 0 | 0 | 0 | 0 | 0 | 0 | 0 | 0 | 0 | 0 | 0 | 0 | 0 | 0 | 0 | 0 | 0 | 0 | 0 | 0 | 0 | 0 | 0 | 0 | 0 | 0 | 0 | 0 | 0 | 0 | 0 | 0 | 0 | 0 | 0 | 0 | 0 | 0 | 0 | 0 | 0 | 0 | 0 | 0 | 0 | 0 | 0 | 0 | 0 | 0 | 0 | 0 | 0 | 0 | 0 | 0 | 0 | 0 | 0 | 0 | 0 | 0 | 0 | 0 | 0 | 0 | 0 | 0 | 0 | 0 | 0 | 0 | 0
Strømpeforing ≤ Ø 200 mm | 0 | 0 | 0 | 0 | 0 | 0 | 33709.454 | 33709.454 | 33709.454 | 33709.454 | 33709.454 | 33709.454 | 33709.454 | 33709.454 | 33709.454 | 33709.454 | 33709.454 | 33709.454 | 33709.454 | 33709.454 | 33709.454 | 33709.454 | 33709.454 | 33709.454 | 33709.454 | 33709.454 | 33709.454 | 33709.454 | 33709.454 | 33709.454 | 33709.454 | 33709.454 | 33709.454 | 33709.454 | 33709.454 | 33709.454 | 33709.454 | 33709.454 | 33709.454 | 33709.454 | 33709.454 | 33709.454 | 33709.454 | 33709.454 | 33709.454 | 33709.454 | 33709.454 | 33709.454 | 33709.454 | 33709.454 | 33709.454 | 33709.454 | 33709.454 | 33709.454 | 33709.454 | 33709.454 | 0 | 0 | 0 | 0 | 0 | 0 | 0 | 0 | 0 | 0 | 0 | 0 | 0 | 0 | 0 | 0 | 0 | 0 | 0 | 0 | 0 | 0 | 0 | 0 | 0 | 0 | 0 | 0 | 0 | 0 | 0 | 0 | 0 | 0
Indløb med riste, SRO | 0 | 0 | 0 | 0 | 0 | 0 | 12410.6391 | 12410.6391 | 12410.6391 | 12410.6391 | 12410.6391 | 12410.6391 | 12410.6391 | 12410.6391 | 12410.6391 | 12410.6391 | 0 | 0 | 0 | 0 | 0 | 0 | 0 | 0 | 0 | 0 | 0 | 0 | 0 | 0 | 0 | 0 | 0 | 0 | 0 | 0 | 0 | 0 | 0 | 0 | 0 | 0 | 0 | 0 | 0 | 0 | 0 | 0 | 0 | 0 | 0 | 0 | 0 | 0 | 0 | 0 | 0 | 0 | 0 | 0 | 0 | 0 | 0 | 0 | 0 | 0 | 0 | 0 | 0 | 0 | 0 | 0 | 0 | 0 | 0 | 0 | 0 | 0 | 0 | 0 | 0 | 0 | 0 | 0 | 0 | 0 | 0 | 0 | 0 | 0
Pumpestationer i brønde (< 6,25 m2), SRO | 0 | 0 | 0 | 0 | 0 | 0 | 57775.6413 | 57775.6413 | 57775.6413 | 57775.6413 | 57775.6413 | 57775.6413 | 57775.6413 | 57775.6413 | 57775.6413 | 57775.6413 | 0 | 0 | 0 | 0 | 0 | 0 | 0 | 0 | 0 | 0 | 0 | 0 | 0 | 0 | 0 | 0 | 0 | 0 | 0 | 0 | 0 | 0 | 0 | 0 | 0 | 0 | 0 | 0 | 0 | 0 | 0 | 0 | 0 | 0 | 0 | 0 | 0 | 0 | 0 | 0 | 0 | 0 | 0 | 0 | 0 | 0 | 0 | 0 | 0 | 0 | 0 | 0 | 0 | 0 | 0 | 0 | 0 | 0 | 0 | 0 | 0 | 0 | 0 | 0 | 0 | 0 | 0 | 0 | 0 | 0 | 0 | 0 | 0 | 0
Andre bygninger (tekniske installationer, målere mv.) | 0 | 0 | 0 | 0 | 0 | 0 | 15895.2335 | 15895.2335 | 15895.2335 | 15895.2335 | 15895.2335 | 15895.2335 | 15895.2335 | 15895.2335 | 15895.2335 | 15895.2335 | 15895.2335 | 15895.2335 | 15895.2335 | 15895.2335 | 15895.2335 | 15895.2335 | 15895.2335 | 15895.2335 | 15895.2335 | 15895.2335 | 15895.2335 | 15895.2335 | 15895.2335 | 15895.2335 | 15895.2335 | 15895.2335 | 15895.2335 | 15895.2335 | 15895.2335 | 15895.2335 | 15895.2335 | 15895.2335 | 15895.2335 | 15895.2335 | 15895.2335 | 15895.2335 | 15895.2335 | 15895.2335 | 15895.2335 | 15895.2335 | 15895.2335 | 15895.2335 | 15895.2335 | 15895.2335 | 15895.2335 | 15895.2335 | 15895.2335 | 15895.2335 | 15895.2335 | 15895.2335 | 15895.2335 | 15895.2335 | 15895.2335 | 15895.2335 | 15895.2335 | 15895.2335 | 15895.2335 | 15895.2335 | 15895.2335 | 15895.2335 | 15895.2335 | 15895.2335 | 15895.2335 | 15895.2335 | 15895.2335 | 15895.2335 | 15895.2335 | 15895.2335 | 15895.2335 | 15895.2335 | 15895.2335 | 15895.2335 | 15895.2335 | 15895.2335 | 15895.2335 | 0 | 0 | 0 | 0 | 0 | 0 | 0 | 0 | 0
Pumpestationer i underjordiske bygværker (<50 m2), Konstruktioner | 0 | 0 | 0 | 0 | 0 | 0 | 4334.012 | 4334.012 | 4334.012 | 4334.012 | 4334.012 | 4334.012 | 4334.012 | 4334.012 | 4334.012 | 4334.012 | 4334.012 | 4334.012 | 4334.012 | 4334.012 | 4334.012 | 4334.012 | 4334.012 | 4334.012 | 4334.012 | 4334.012 | 4334.012 | 4334.012 | 4334.012 | 4334.012 | 4334.012 | 4334.012 | 4334.012 | 4334.012 | 4334.012 | 4334.012 | 4334.012 | 4334.012 | 4334.012 | 4334.012 | 4334.012 | 4334.012 | 4334.012 | 4334.012 | 4334.012 | 4334.012 | 4334.012 | 4334.012 | 4334.012 | 4334.012 | 4334.012 | 4334.012 | 4334.012 | 4334.012 | 4334.012 | 4334.012 | 0 | 0 | 0 | 0 | 0 | 0 | 0 | 0 | 0 | 0 | 0 | 0 | 0 | 0 | 0 | 0 | 0 | 0 | 0 | 0 | 0 | 0 | 0 | 0 | 0 | 0 | 0 | 0 | 0 | 0 | 0 | 0 | 0 | 0
Pumpestationer i underjordiske bygværker (<50 m2), Mek/El | 0 | 0 | 0 | 0 | 0 | 0 | 10835.0299 | 10835.0299 | 10835.0299 | 10835.0299 | 10835.0299 | 10835.0299 | 10835.0299 | 10835.0299 | 10835.0299 | 10835.0299 | 10835.0299 | 10835.0299 | 10835.0299 | 10835.0299 | 10835.0299 | 10835.0299 | 10835.0299 | 10835.0299 | 10835.0299 | 10835.0299 | 0 | 0 | 0 | 0 | 0 | 0 | 0 | 0 | 0 | 0 | 0 | 0 | 0 | 0 | 0 | 0 | 0 | 0 | 0 | 0 | 0 | 0 | 0 | 0 | 0 | 0 | 0 | 0 | 0 | 0 | 0 | 0 | 0 | 0 | 0 | 0 | 0 | 0 | 0 | 0 | 0 | 0 | 0 | 0 | 0 | 0 | 0 | 0 | 0 | 0 | 0 | 0 | 0 | 0 | 0 | 0 | 0 | 0 | 0 | 0 | 0 | 0 | 0 | 0
Pumpestationer i underjordiske bygværker (<50 m2), SRO | 0 | 0 | 0 | 0 | 0 | 0 | 33653.2847 | 33653.2847 | 33653.2847 | 33653.2847 | 33653.2847 | 33653.2847 | 33653.2847 | 33653.2847 | 33653.2847 | 33653.2847 | 0 | 0 | 0 | 0 | 0 | 0 | 0 | 0 | 0 | 0 | 0 | 0 | 0 | 0 | 0 | 0 | 0 | 0 | 0 | 0 | 0 | 0 | 0 | 0 | 0 | 0 | 0 | 0 | 0 | 0 | 0 | 0 | 0 | 0 | 0 | 0 | 0 | 0 | 0 | 0 | 0 | 0 | 0 | 0 | 0 | 0 | 0 | 0 | 0 | 0 | 0 | 0 | 0 | 0 | 0 | 0 | 0 | 0 | 0 | 0 | 0 | 0 | 0 | 0 | 0 | 0 | 0 | 0 | 0 | 0 | 0 | 0 | 0 | 0
Pumpestationer m. overbygning (< 20 m2), SRO | 0 | 0 | 0 | 0 | 0 | 0 | 11983.2248 | 11983.2248 | 11983.2248 | 11983.2248 | 11983.2248 | 11983.2248 | 11983.2248 | 11983.2248 | 11983.2248 | 11983.2248 | 0 | 0 | 0 | 0 | 0 | 0 | 0 | 0 | 0 | 0 | 0 | 0 | 0 | 0 | 0 | 0 | 0 | 0 | 0 | 0 | 0 | 0 | 0 | 0 | 0 | 0 | 0 | 0 | 0 | 0 | 0 | 0 | 0 | 0 | 0 | 0 | 0 | 0 | 0 | 0 | 0 | 0 | 0 | 0 | 0 | 0 | 0 | 0 | 0 | 0 | 0 | 0 | 0 | 0 | 0 | 0 | 0 | 0 | 0 | 0 | 0 | 0 | 0 | 0 | 0 | 0 | 0 | 0 | 0 | 0 | 0 | 0 | 0 | 0
Efterklaringstanke, SRO | 0 | 0 | 0 | 0 | 0 | 0 | 12410.6391 | 12410.6391 | 12410.6391 | 12410.6391 | 12410.6391 | 12410.6391 | 12410.6391 | 12410.6391 | 12410.6391 | 12410.6391 | 0 | 0 | 0 | 0 | 0 | 0 | 0 | 0 | 0 | 0 | 0 | 0 | 0 | 0 | 0 | 0 | 0 | 0 | 0 | 0 | 0 | 0 | 0 | 0 | 0 | 0 | 0 | 0 | 0 | 0 | 0 | 0 | 0 | 0 | 0 | 0 | 0 | 0 | 0 | 0 | 0 | 0 | 0 | 0 | 0 | 0 | 0 | 0 | 0 | 0 | 0 | 0 | 0 | 0 | 0 | 0 | 0 | 0 | 0 | 0 | 0 | 0 | 0 | 0 | 0 | 0 | 0 | 0 | 0 | 0 | 0 | 0 | 0 | 0
Slutafvanding, slam - højteknologisk (centrifuger), SRO | 0 | 0 | 0 | 0 | 0 | 0 | 12410.6391 | 12410.6391 | 12410.6391 | 12410.6391 | 12410.6391 | 12410.6391 | 12410.6391 | 12410.6391 | 12410.6391 | 12410.6391 | 0 | 0 | 0 | 0 | 0 | 0 | 0 | 0 | 0 | 0 | 0 | 0 | 0 | 0 | 0 | 0 | 0 | 0 | 0 | 0 | 0 | 0 | 0 | 0 | 0 | 0 | 0 | 0 | 0 | 0 | 0 | 0 | 0 | 0 | 0 | 0 | 0 | 0 | 0 | 0 | 0 | 0 | 0 | 0 | 0 | 0 | 0 | 0 | 0 | 0 | 0 | 0 | 0 | 0 | 0 | 0 | 0 | 0 | 0 | 0 | 0 | 0 | 0 | 0 | 0 | 0 | 0 | 0 | 0 | 0 | 0 | 0 | 0 | 0
Beluftningstanke, Konstruktioner | 0 | 0 | 0 | 0 | 0 | 0 | 266207.4958 | 266207.4958 | 266207.4958 | 266207.4958 | 266207.4958 | 266207.4958 | 266207.4958 | 266207.4958 | 266207.4958 | 266207.4958 | 266207.4958 | 266207.4958 | 266207.4958 | 266207.4958 | 266207.4958 | 266207.4958 | 266207.4958 | 266207.4958 | 266207.4958 | 266207.4958 | 266207.4958 | 266207.4958 | 266207.4958 | 266207.4958 | 266207.4958 | 266207.4958 | 266207.4958 | 266207.4958 | 266207.4958 | 266207.4958 | 266207.4958 | 266207.4958 | 266207.4958 | 266207.4958 | 266207.4958 | 266207.4958 | 266207.4958 | 266207.4958 | 266207.4958 | 266207.4958 | 266207.4958 | 266207.4958 | 266207.4958 | 266207.4958 | 266207.4958 | 266207.4958 | 266207.4958 | 266207.4958 | 266207.4958 | 266207.4958 | 266207.4958 | 266207.4958 | 266207.4958 | 266207.4958 | 266207.4958 | 266207.4958 | 266207.4958 | 266207.4958 | 266207.4958 | 266207.4958 | 0 | 0 | 0 | 0 | 0 | 0 | 0 | 0 | 0 | 0 | 0 | 0 | 0 | 0 | 0 | 0 | 0 | 0 | 0 | 0 | 0 | 0 | 0 | 0
Sand- og fedtfang, SRO | 0 | 0 | 0 | 0 | 0 | 0 | 12410.6391 | 12410.6391 | 12410.6391 | 12410.6391 | 12410.6391 | 12410.6391 | 12410.6391 | 12410.6391 | 12410.6391 | 12410.6391 | 0 | 0 | 0 | 0 | 0 | 0 | 0 | 0 | 0 | 0 | 0 | 0 | 0 | 0 | 0 | 0 | 0 | 0 | 0 | 0 | 0 | 0 | 0 | 0 | 0 | 0 | 0 | 0 | 0 | 0 | 0 | 0 | 0 | 0 | 0 | 0 | 0 | 0 | 0 | 0 | 0 | 0 | 0 | 0 | 0 | 0 | 0 | 0 | 0 | 0 | 0 | 0 | 0 | 0 | 0 | 0 | 0 | 0 | 0 | 0 | 0 | 0 | 0 | 0 | 0 | 0 | 0 | 0 | 0 | 0 | 0 | 0 | 0 | 0
Pumpeinstallation Miljøklasse A (1.000-1.500 l/s) - Mek/EL | 0 | 0 | 0 | 0 | 0 | 0 | 14242.463 | 14242.463 | 14242.463 | 14242.463 | 14242.463 | 14242.463 | 14242.463 | 14242.463 | 14242.463 | 14242.463 | 14242.463 | 14242.463 | 14242.463 | 14242.463 | 14242.463 | 14242.463 | 14242.463 | 14242.463 | 14242.463 | 14242.463 | 0 | 0 | 0 | 0 | 0 | 0 | 0 | 0 | 0 | 0 | 0 | 0 | 0 | 0 | 0 | 0 | 0 | 0 | 0 | 0 | 0 | 0 | 0 | 0 | 0 | 0 | 0 | 0 | 0 | 0 | 0 | 0 | 0 | 0 | 0 | 0 | 0 | 0 | 0 | 0 | 0 | 0 | 0 | 0 | 0 | 0 | 0 | 0 | 0 | 0 | 0 | 0 | 0 | 0 | 0 | 0 | 0 | 0 | 0 | 0 | 0 | 0 | 0 | 0
2017 | 0 | 0 | 0 | 0 | 0 | 0 | 0 | 1041632.3384 | 1041632.3384 | 1041632.3384 | 1041632.3384 | 1041632.3384 | 787606.7215 | 787606.7215 | 787606.7215 | 787606.7215 | 787606.7215 | 701441.6649 | 701441.6649 | 701441.6649 | 701441.6649 | 701441.6649 | 701441.6649 | 701441.6649 | 701441.6649 | 701441.6649 | 701441.6649 | 324980.6899 | 324980.6899 | 324980.6899 | 324980.6899 | 324980.6899 | 324980.6899 | 324980.6899 | 324980.6899 | 324980.6899 | 324980.6899 | 324980.6899 | 324980.6899 | 324980.6899 | 324980.6899 | 324980.6899 | 324980.6899 | 324980.6899 | 324980.6899 | 324980.6899 | 324980.6899 | 324980.6899 | 324980.6899 | 324980.6899 | 324980.6899 | 324980.6899 | 324980.6899 | 324980.6899 | 324980.6899 | 324980.6899 | 324980.6899 | 142893.6356 | 142893.6356 | 142893.6356 | 142893.6356 | 142893.6356 | 142893.6356 | 142893.6356 | 142893.6356 | 142893.6356 | 142893.6356 | 134836.5151 | 134836.5151 | 134836.5151 | 134836.5151 | 134836.5151 | 134836.5151 | 134836.5151 | 134836.5151 | 134836.5151 | 134836.5151 | 134836.5151 | 134836.5151 | 134836.5151 | 134836.5151 | 134836.5151 | 0 | 0 | 0 | 0 | 0 | 0 | 0 | 0
Arbejdsplads | 0 | 0 | 0 | 0 | 0 | 0 | 0 | 199756.6705 | 199756.6705 | 199756.6705 | 199756.6705 | 199756.6705 | 0 | 0 | 0 | 0 | 0 | 0 | 0 | 0 | 0 | 0 | 0 | 0 | 0 | 0 | 0 | 0 | 0 | 0 | 0 | 0 | 0 | 0 | 0 | 0 | 0 | 0 | 0 | 0 | 0 | 0 | 0 | 0 | 0 | 0 | 0 | 0 | 0 | 0 | 0 | 0 | 0 | 0 | 0 | 0 | 0 | 0 | 0 | 0 | 0 | 0 | 0 | 0 | 0 | 0 | 0 | 0 | 0 | 0 | 0 | 0 | 0 | 0 | 0 | 0 | 0 | 0 | 0 | 0 | 0 | 0 | 0 | 0 | 0 | 0 | 0 | 0 | 0 | 0
Køretøjer, personbil | 0 | 0 | 0 | 0 | 0 | 0 | 0 | 54268.9464 | 54268.9464 | 54268.9464 | 54268.9464 | 54268.9464 | 0 | 0 | 0 | 0 | 0 | 0 | 0 | 0 | 0 | 0 | 0 | 0 | 0 | 0 | 0 | 0 | 0 | 0 | 0 | 0 | 0 | 0 | 0 | 0 | 0 | 0 | 0 | 0 | 0 | 0 | 0 | 0 | 0 | 0 | 0 | 0 | 0 | 0 | 0 | 0 | 0 | 0 | 0 | 0 | 0 | 0 | 0 | 0 | 0 | 0 | 0 | 0 | 0 | 0 | 0 | 0 | 0 | 0 | 0 | 0 | 0 | 0 | 0 | 0 | 0 | 0 | 0 | 0 | 0 | 0 | 0 | 0 | 0 | 0 | 0 | 0 | 0 | 0
Indløb med riste, Mek/EL | 0 | 0 | 0 | 0 | 0 | 0 | 0 | 12421.9365 | 12421.9365 | 12421.9365 | 12421.9365 | 12421.9365 | 12421.9365 | 12421.9365 | 12421.9365 | 12421.9365 | 12421.9365 | 12421.9365 | 12421.9365 | 12421.9365 | 12421.9365 | 12421.9365 | 12421.9365 | 12421.9365 | 12421.9365 | 12421.9365 | 12421.9365 | 0 | 0 | 0 | 0 | 0 | 0 | 0 | 0 | 0 | 0 | 0 | 0 | 0 | 0 | 0 | 0 | 0 | 0 | 0 | 0 | 0 | 0 | 0 | 0 | 0 | 0 | 0 | 0 | 0 | 0 | 0 | 0 | 0 | 0 | 0 | 0 | 0 | 0 | 0 | 0 | 0 | 0 | 0 | 0 | 0 | 0 | 0 | 0 | 0 | 0 | 0 | 0 | 0 | 0 | 0 | 0 | 0 | 0 | 0 | 0 | 0 | 0 | 0
Pumpestationer i brønde (< 6,25 m2), Mek/EL | 0 | 0 | 0 | 0 | 0 | 0 | 0 | 16063.7744 | 16063.7744 | 16063.7744 | 16063.7744 | 16063.7744 | 16063.7744 | 16063.7744 | 16063.7744 | 16063.7744 | 16063.7744 | 16063.7744 | 16063.7744 | 16063.7744 | 16063.7744 | 16063.7744 | 16063.7744 | 16063.7744 | 16063.7744 | 16063.7744 | 16063.7744 | 0 | 0 | 0 | 0 | 0 | 0 | 0 | 0 | 0 | 0 | 0 | 0 | 0 | 0 | 0 | 0 | 0 | 0 | 0 | 0 | 0 | 0 | 0 | 0 | 0 | 0 | 0 | 0 | 0 | 0 | 0 | 0 | 0 | 0 | 0 | 0 | 0 | 0 | 0 | 0 | 0 | 0 | 0 | 0 | 0 | 0 | 0 | 0 | 0 | 0 | 0 | 0 | 0 | 0 | 0 | 0 | 0 | 0 | 0 | 0 | 0 | 0 | 0
Pumpestationer i brønde (< 6,25 m2), Konstruktioner | 0 | 0 | 0 | 0 | 0 | 0 | 0 | 8031.8872 | 8031.8872 | 8031.8872 | 8031.8872 | 8031.8872 | 8031.8872 | 8031.8872 | 8031.8872 | 8031.8872 | 8031.8872 | 8031.8872 | 8031.8872 | 8031.8872 | 8031.8872 | 8031.8872 | 8031.8872 | 8031.8872 | 8031.8872 | 8031.8872 | 8031.8872 | 8031.8872 | 8031.8872 | 8031.8872 | 8031.8872 | 8031.8872 | 8031.8872 | 8031.8872 | 8031.8872 | 8031.8872 | 8031.8872 | 8031.8872 | 8031.8872 | 8031.8872 | 8031.8872 | 8031.8872 | 8031.8872 | 8031.8872 | 8031.8872 | 8031.8872 | 8031.8872 | 8031.8872 | 8031.8872 | 8031.8872 | 8031.8872 | 8031.8872 | 8031.8872 | 8031.8872 | 8031.8872 | 8031.8872 | 8031.8872 | 0 | 0 | 0 | 0 | 0 | 0 | 0 | 0 | 0 | 0 | 0 | 0 | 0 | 0 | 0 | 0 | 0 | 0 | 0 | 0 | 0 | 0 | 0 | 0 | 0 | 0 | 0 | 0 | 0 | 0 | 0 | 0 | 0
Kælder | 0 | 0 | 0 | 0 | 0 | 0 | 0 | 31523.2653 | 31523.2653 | 31523.2653 | 31523.2653 | 31523.2653 | 31523.2653 | 31523.2653 | 31523.2653 | 31523.2653 | 31523.2653 | 31523.2653 | 31523.2653 | 31523.2653 | 31523.2653 | 31523.2653 | 31523.2653 | 31523.2653 | 31523.2653 | 31523.2653 | 31523.2653 | 31523.2653 | 31523.2653 | 31523.2653 | 31523.2653 | 31523.2653 | 31523.2653 | 31523.2653 | 31523.2653 | 31523.2653 | 31523.2653 | 31523.2653 | 31523.2653 | 31523.2653 | 31523.2653 | 31523.2653 | 31523.2653 | 31523.2653 | 31523.2653 | 31523.2653 | 31523.2653 | 31523.2653 | 31523.2653 | 31523.2653 | 31523.2653 | 31523.2653 | 31523.2653 | 31523.2653 | 31523.2653 | 31523.2653 | 31523.2653 | 31523.2653 | 31523.2653 | 31523.2653 | 31523.2653 | 31523.2653 | 31523.2653 | 31523.2653 | 31523.2653 | 31523.2653 | 31523.2653 | 31523.2653 | 31523.2653 | 31523.2653 | 31523.2653 | 31523.2653 | 31523.2653 | 31523.2653 | 31523.2653 | 31523.2653 | 31523.2653 | 31523.2653 | 31523.2653 | 31523.2653 | 31523.2653 | 31523.2653 | 0 | 0 | 0 | 0 | 0 | 0 | 0 | 0
Ledningsnet ≤ Ø 200 mm | 0 | 0 | 0 | 0 | 0 | 0 | 0 | 57548.7756 | 57548.7756 | 57548.7756 | 57548.7756 | 57548.7756 | 57548.7756 | 57548.7756 | 57548.7756 | 57548.7756 | 57548.7756 | 57548.7756 | 57548.7756 | 57548.7756 | 57548.7756 | 57548.7756 | 57548.7756 | 57548.7756 | 57548.7756 | 57548.7756 | 57548.7756 | 57548.7756 | 57548.7756 | 57548.7756 | 57548.7756 | 57548.7756 | 57548.7756 | 57548.7756 | 57548.7756 | 57548.7756 | 57548.7756 | 57548.7756 | 57548.7756 | 57548.7756 | 57548.7756 | 57548.7756 | 57548.7756 | 57548.7756 | 57548.7756 | 57548.7756 | 57548.7756 | 57548.7756 | 57548.7756 | 57548.7756 | 57548.7756 | 57548.7756 | 57548.7756 | 57548.7756 | 57548.7756 | 57548.7756 | 57548.7756 | 57548.7756 | 57548.7756 | 57548.7756 | 57548.7756 | 57548.7756 | 57548.7756 | 57548.7756 | 57548.7756 | 57548.7756 | 57548.7756 | 57548.7756 | 57548.7756 | 57548.7756 | 57548.7756 | 57548.7756 | 57548.7756 | 57548.7756 | 57548.7756 | 57548.7756 | 57548.7756 | 57548.7756 | 57548.7756 | 57548.7756 | 57548.7756 | 57548.7756 | 0 | 0 | 0 | 0 | 0 | 0 | 0 | 0
Brønde | 0 | 0 | 0 | 0 | 0 | 0 | 0 | 16669.6295 | 16669.6295 | 16669.6295 | 16669.6295 | 16669.6295 | 16669.6295 | 16669.6295 | 16669.6295 | 16669.6295 | 16669.6295 | 16669.6295 | 16669.6295 | 16669.6295 | 16669.6295 | 16669.6295 | 16669.6295 | 16669.6295 | 16669.6295 | 16669.6295 | 16669.6295 | 16669.6295 | 16669.6295 | 16669.6295 | 16669.6295 | 16669.6295 | 16669.6295 | 16669.6295 | 16669.6295 | 16669.6295 | 16669.6295 | 16669.6295 | 16669.6295 | 16669.6295 | 16669.6295 | 16669.6295 | 16669.6295 | 16669.6295 | 16669.6295 | 16669.6295 | 16669.6295 | 16669.6295 | 16669.6295 | 16669.6295 | 16669.6295 | 16669.6295 | 16669.6295 | 16669.6295 | 16669.6295 | 16669.6295 | 16669.6295 | 16669.6295 | 16669.6295 | 16669.6295 | 16669.6295 | 16669.6295 | 16669.6295 | 16669.6295 | 16669.6295 | 16669.6295 | 16669.6295 | 16669.6295 | 16669.6295 | 16669.6295 | 16669.6295 | 16669.6295 | 16669.6295 | 16669.6295 | 16669.6295 | 16669.6295 | 16669.6295 | 16669.6295 | 16669.6295 | 16669.6295 | 16669.6295 | 16669.6295 | 0 | 0 | 0 | 0 | 0 | 0 | 0 | 0
Stik | 0 | 0 | 0 | 0 | 0 | 0 | 0 | 612.5411 | 612.5411 | 612.5411 | 612.5411 | 612.5411 | 612.5411 | 612.5411 | 612.5411 | 612.5411 | 612.5411 | 612.5411 | 612.5411 | 612.5411 | 612.5411 | 612.5411 | 612.5411 | 612.5411 | 612.5411 | 612.5411 | 612.5411 | 612.5411 | 612.5411 | 612.5411 | 612.5411 | 612.5411 | 612.5411 | 612.5411 | 612.5411 | 612.5411 | 612.5411 | 612.5411 | 612.5411 | 612.5411 | 612.5411 | 612.5411 | 612.5411 | 612.5411 | 612.5411 | 612.5411 | 612.5411 | 612.5411 | 612.5411 | 612.5411 | 612.5411 | 612.5411 | 612.5411 | 612.5411 | 612.5411 | 612.5411 | 612.5411 | 612.5411 | 612.5411 | 612.5411 | 612.5411 | 612.5411 | 612.5411 | 612.5411 | 612.5411 | 612.5411 | 612.5411 | 612.5411 | 612.5411 | 612.5411 | 612.5411 | 612.5411 | 612.5411 | 612.5411 | 612.5411 | 612.5411 | 612.5411 | 612.5411 | 612.5411 | 612.5411 | 612.5411 | 612.5411 | 0 | 0 | 0 | 0 | 0 | 0 | 0 | 0
Ø 500 mm < Ledningsnet ≤ Ø 800 mm | 0 | 0 | 0 | 0 | 0 | 0 | 0 | 28448.0164 | 28448.0164 | 28448.0164 | 28448.0164 | 28448.0164 | 28448.0164 | 28448.0164 | 28448.0164 | 28448.0164 | 28448.0164 | 28448.0164 | 28448.0164 | 28448.0164 | 28448.0164 | 28448.0164 | 28448.0164 | 28448.0164 | 28448.0164 | 28448.0164 | 28448.0164 | 28448.0164 | 28448.0164 | 28448.0164 | 28448.0164 | 28448.0164 | 28448.0164 | 28448.0164 | 28448.0164 | 28448.0164 | 28448.0164 | 28448.0164 | 28448.0164 | 28448.0164 | 28448.0164 | 28448.0164 | 28448.0164 | 28448.0164 | 28448.0164 | 28448.0164 | 28448.0164 | 28448.0164 | 28448.0164 | 28448.0164 | 28448.0164 | 28448.0164 | 28448.0164 | 28448.0164 | 28448.0164 | 28448.0164 | 28448.0164 | 28448.0164 | 28448.0164 | 28448.0164 | 28448.0164 | 28448.0164 | 28448.0164 | 28448.0164 | 28448.0164 | 28448.0164 | 28448.0164 | 28448.0164 | 28448.0164 | 28448.0164 | 28448.0164 | 28448.0164 | 28448.0164 | 28448.0164 | 28448.0164 | 28448.0164 | 28448.0164 | 28448.0164 | 28448.0164 | 28448.0164 | 28448.0164 | 28448.0164 | 0 | 0 | 0 | 0 | 0 | 0 | 0 | 0
Indløb med riste, Konstruktioner | 0 | 0 | 0 | 0 | 0 | 0 | 0 | 1034.7239 | 1034.7239 | 1034.7239 | 1034.7239 | 1034.7239 | 1034.7239 | 1034.7239 | 1034.7239 | 1034.7239 | 1034.7239 | 1034.7239 | 1034.7239 | 1034.7239 | 1034.7239 | 1034.7239 | 1034.7239 | 1034.7239 | 1034.7239 | 1034.7239 | 1034.7239 | 1034.7239 | 1034.7239 | 1034.7239 | 1034.7239 | 1034.7239 | 1034.7239 | 1034.7239 | 1034.7239 | 1034.7239 | 1034.7239 | 1034.7239 | 1034.7239 | 1034.7239 | 1034.7239 | 1034.7239 | 1034.7239 | 1034.7239 | 1034.7239 | 1034.7239 | 1034.7239 | 1034.7239 | 1034.7239 | 1034.7239 | 1034.7239 | 1034.7239 | 1034.7239 | 1034.7239 | 1034.7239 | 1034.7239 | 1034.7239 | 1034.7239 | 1034.7239 | 1034.7239 | 1034.7239 | 1034.7239 | 1034.7239 | 1034.7239 | 1034.7239 | 1034.7239 | 1034.7239 | 0 | 0 | 0 | 0 | 0 | 0 | 0 | 0 | 0 | 0 | 0 | 0 | 0 | 0 | 0 | 0 | 0 | 0 | 0 | 0 | 0 | 0 | 0
Pumpestationer m. overbygning (< 20 m2), Mek/EL | 0 | 0 | 0 | 0 | 0 | 0 | 0 | 314053.3153 | 314053.3153 | 314053.3153 | 314053.3153 | 314053.3153 | 314053.3153 | 314053.3153 | 314053.3153 | 314053.3153 | 314053.3153 | 314053.3153 | 314053.3153 | 314053.3153 | 314053.3153 | 314053.3153 | 314053.3153 | 314053.3153 | 314053.3153 | 314053.3153 | 314053.3153 | 0 | 0 | 0 | 0 | 0 | 0 | 0 | 0 | 0 | 0 | 0 | 0 | 0 | 0 | 0 | 0 | 0 | 0 | 0 | 0 | 0 | 0 | 0 | 0 | 0 | 0 | 0 | 0 | 0 | 0 | 0 | 0 | 0 | 0 | 0 | 0 | 0 | 0 | 0 | 0 | 0 | 0 | 0 | 0 | 0 | 0 | 0 | 0 | 0 | 0 | 0 | 0 | 0 | 0 | 0 | 0 | 0 | 0 | 0 | 0 | 0 | 0 | 0
Strømpeforing ≤ Ø 200 mm | 0 | 0 | 0 | 0 | 0 | 0 | 0 | 5439.388 | 5439.388 | 5439.388 | 5439.388 | 5439.388 | 5439.388 | 5439.388 | 5439.388 | 5439.388 | 5439.388 | 5439.388 | 5439.388 | 5439.388 | 5439.388 | 5439.388 | 5439.388 | 5439.388 | 5439.388 | 5439.388 | 5439.388 | 5439.388 | 5439.388 | 5439.388 | 5439.388 | 5439.388 | 5439.388 | 5439.388 | 5439.388 | 5439.388 | 5439.388 | 5439.388 | 5439.388 | 5439.388 | 5439.388 | 5439.388 | 5439.388 | 5439.388 | 5439.388 | 5439.388 | 5439.388 | 5439.388 | 5439.388 | 5439.388 | 5439.388 | 5439.388 | 5439.388 | 5439.388 | 5439.388 | 5439.388 | 5439.388 | 0 | 0 | 0 | 0 | 0 | 0 | 0 | 0 | 0 | 0 | 0 | 0 | 0 | 0 | 0 | 0 | 0 | 0 | 0 | 0 | 0 | 0 | 0 | 0 | 0 | 0 | 0 | 0 | 0 | 0 | 0 | 0 | 0
Indløb-/udløbsarrangement | 0 | 0 | 0 | 0 | 0 | 0 | 0 | 34.2872 | 34.2872 | 34.2872 | 34.2872 | 34.2872 | 34.2872 | 34.2872 | 34.2872 | 34.2872 | 34.2872 | 34.2872 | 34.2872 | 34.2872 | 34.2872 | 34.2872 | 34.2872 | 34.2872 | 34.2872 | 34.2872 | 34.2872 | 34.2872 | 34.2872 | 34.2872 | 34.2872 | 34.2872 | 34.2872 | 34.2872 | 34.2872 | 34.2872 | 34.2872 | 34.2872 | 34.2872 | 34.2872 | 34.2872 | 34.2872 | 34.2872 | 34.2872 | 34.2872 | 34.2872 | 34.2872 | 34.2872 | 34.2872 | 34.2872 | 34.2872 | 34.2872 | 34.2872 | 34.2872 | 34.2872 | 34.2872 | 34.2872 | 34.2872 | 34.2872 | 34.2872 | 34.2872 | 34.2872 | 34.2872 | 34.2872 | 34.2872 | 34.2872 | 34.2872 | 34.2872 | 34.2872 | 34.2872 | 34.2872 | 34.2872 | 34.2872 | 34.2872 | 34.2872 | 34.2872 | 34.2872 | 34.2872 | 34.2872 | 34.2872 | 34.2872 | 34.2872 | 0 | 0 | 0 | 0 | 0 | 0 | 0 | 0
Indløb med riste, SRO | 0 | 0 | 0 | 0 | 0 | 0 | 0 | 78133.1693 | 78133.1693 | 78133.1693 | 78133.1693 | 78133.1693 | 78133.1693 | 78133.1693 | 78133.1693 | 78133.1693 | 78133.1693 | 0 | 0 | 0 | 0 | 0 | 0 | 0 | 0 | 0 | 0 | 0 | 0 | 0 | 0 | 0 | 0 | 0 | 0 | 0 | 0 | 0 | 0 | 0 | 0 | 0 | 0 | 0 | 0 | 0 | 0 | 0 | 0 | 0 | 0 | 0 | 0 | 0 | 0 | 0 | 0 | 0 | 0 | 0 | 0 | 0 | 0 | 0 | 0 | 0 | 0 | 0 | 0 | 0 | 0 | 0 | 0 | 0 | 0 | 0 | 0 | 0 | 0 | 0 | 0 | 0 | 0 | 0 | 0 | 0 | 0 | 0 | 0 | 0
Pumpestationer i brønde (< 6,25 m2), SRO | 0 | 0 | 0 | 0 | 0 | 0 | 0 | 8031.8872 | 8031.8872 | 8031.8872 | 8031.8872 | 8031.8872 | 8031.8872 | 8031.8872 | 8031.8872 | 8031.8872 | 8031.8872 | 0 | 0 | 0 | 0 | 0 | 0 | 0 | 0 | 0 | 0 | 0 | 0 | 0 | 0 | 0 | 0 | 0 | 0 | 0 | 0 | 0 | 0 | 0 | 0 | 0 | 0 | 0 | 0 | 0 | 0 | 0 | 0 | 0 | 0 | 0 | 0 | 0 | 0 | 0 | 0 | 0 | 0 | 0 | 0 | 0 | 0 | 0 | 0 | 0 | 0 | 0 | 0 | 0 | 0 | 0 | 0 | 0 | 0 | 0 | 0 | 0 | 0 | 0 | 0 | 0 | 0 | 0 | 0 | 0 | 0 | 0 | 0 | 0
Jordbassin Klasse A | 0 | 0 | 0 | 0 | 0 | 0 | 0 | 168615.7791 | 168615.7791 | 168615.7791 | 168615.7791 | 168615.7791 | 168615.7791 | 168615.7791 | 168615.7791 | 168615.7791 | 168615.7791 | 168615.7791 | 168615.7791 | 168615.7791 | 168615.7791 | 168615.7791 | 168615.7791 | 168615.7791 | 168615.7791 | 168615.7791 | 168615.7791 | 168615.7791 | 168615.7791 | 168615.7791 | 168615.7791 | 168615.7791 | 168615.7791 | 168615.7791 | 168615.7791 | 168615.7791 | 168615.7791 | 168615.7791 | 168615.7791 | 168615.7791 | 168615.7791 | 168615.7791 | 168615.7791 | 168615.7791 | 168615.7791 | 168615.7791 | 168615.7791 | 168615.7791 | 168615.7791 | 168615.7791 | 168615.7791 | 168615.7791 | 168615.7791 | 168615.7791 | 168615.7791 | 168615.7791 | 168615.7791 | 0 | 0 | 0 | 0 | 0 | 0 | 0 | 0 | 0 | 0 | 0 | 0 | 0 | 0 | 0 | 0 | 0 | 0 | 0 | 0 | 0 | 0 | 0 | 0 | 0 | 0 | 0 | 0 | 0 | 0 | 0 | 0 | 0
Slutafvanding, slam - højteknologisk (centrifuger), Mek/El | 0 | 0 | 0 | 0 | 0 | 0 | 0 | 33921.9488 | 33921.9488 | 33921.9488 | 33921.9488 | 33921.9488 | 33921.9488 | 33921.9488 | 33921.9488 | 33921.9488 | 33921.9488 | 33921.9488 | 33921.9488 | 33921.9488 | 33921.9488 | 33921.9488 | 33921.9488 | 33921.9488 | 33921.9488 | 33921.9488 | 33921.9488 | 0 | 0 | 0 | 0 | 0 | 0 | 0 | 0 | 0 | 0 | 0 | 0 | 0 | 0 | 0 | 0 | 0 | 0 | 0 | 0 | 0 | 0 | 0 | 0 | 0 | 0 | 0 | 0 | 0 | 0 | 0 | 0 | 0 | 0 | 0 | 0 | 0 | 0 | 0 | 0 | 0 | 0 | 0 | 0 | 0 | 0 | 0 | 0 | 0 | 0 | 0 | 0 | 0 | 0 | 0 | 0 | 0 | 0 | 0 | 0 | 0 | 0 | 0
Beluftningstanke, Konstruktioner | 0 | 0 | 0 | 0 | 0 | 0 | 0 | 7022.3966 | 7022.3966 | 7022.3966 | 7022.3966 | 7022.3966 | 7022.3966 | 7022.3966 | 7022.3966 | 7022.3966 | 7022.3966 | 7022.3966 | 7022.3966 | 7022.3966 | 7022.3966 | 7022.3966 | 7022.3966 | 7022.3966 | 7022.3966 | 7022.3966 | 7022.3966 | 7022.3966 | 7022.3966 | 7022.3966 | 7022.3966 | 7022.3966 | 7022.3966 | 7022.3966 | 7022.3966 | 7022.3966 | 7022.3966 | 7022.3966 | 7022.3966 | 7022.3966 | 7022.3966 | 7022.3966 | 7022.3966 | 7022.3966 | 7022.3966 | 7022.3966 | 7022.3966 | 7022.3966 | 7022.3966 | 7022.3966 | 7022.3966 | 7022.3966 | 7022.3966 | 7022.3966 | 7022.3966 | 7022.3966 | 7022.3966 | 7022.3966 | 7022.3966 | 7022.3966 | 7022.3966 | 7022.3966 | 7022.3966 | 7022.3966 | 7022.3966 | 7022.3966 | 7022.3966 | 0 | 0 | 0 | 0 | 0 | 0 | 0 | 0 | 0 | 0 | 0 | 0 | 0 | 0 | 0 | 0 | 0 | 0 | 0 | 0 | 0 | 0 | 0
2018 | 0 | 0 | 0 | 0 | 0 | 0 | 0 | 0 | 923548.5164 | 923548.5164 | 923548.5164 | 923548.5164 | 923548.5164 | 865308.9021 | 865308.9021 | 865308.9021 | 865308.9021 | 865308.9021 | 802871.9471 | 802871.9471 | 802871.9471 | 802871.9471 | 802871.9471 | 802871.9471 | 802871.9471 | 802871.9471 | 802871.9471 | 802871.9471 | 421457.1156 | 421457.1156 | 421457.1156 | 421457.1156 | 421457.1156 | 421457.1156 | 421457.1156 | 421457.1156 | 421457.1156 | 421457.1156 | 421457.1156 | 421457.1156 | 421457.1156 | 421457.1156 | 421457.1156 | 421457.1156 | 421457.1156 | 421457.1156 | 421457.1156 | 421457.1156 | 415698.7116 | 415698.7116 | 415698.7116 | 415698.7116 | 415698.7116 | 415698.7116 | 415698.7116 | 415698.7116 | 415698.7116 | 415698.7116 | 346320.765 | 346320.765 | 346320.765 | 346320.765 | 346320.765 | 346320.765 | 346320.765 | 346320.765 | 346320.765 | 346320.765 | 346320.765 | 346320.765 | 346320.765 | 346320.765 | 346320.765 | 346320.765 | 346320.765 | 346320.765 | 346320.765 | 346320.765 | 346320.765 | 346320.765 | 346320.765 | 346320.765 | 346320.765 | 0 | 0 | 0 | 0 | 0 | 0 | 0
Køretøjer, entreprenørmaskiner | 0 | 0 | 0 | 0 | 0 | 0 | 0 | 0 | 58239.6144 | 58239.6144 | 58239.6144 | 58239.6144 | 58239.6144 | 0 | 0 | 0 | 0 | 0 | 0 | 0 | 0 | 0 | 0 | 0 | 0 | 0 | 0 | 0 | 0 | 0 | 0 | 0 | 0 | 0 | 0 | 0 | 0 | 0 | 0 | 0 | 0 | 0 | 0 | 0 | 0 | 0 | 0 | 0 | 0 | 0 | 0 | 0 | 0 | 0 | 0 | 0 | 0 | 0 | 0 | 0 | 0 | 0 | 0 | 0 | 0 | 0 | 0 | 0 | 0 | 0 | 0 | 0 | 0 | 0 | 0 | 0 | 0 | 0 | 0 | 0 | 0 | 0 | 0 | 0 | 0 | 0 | 0 | 0 | 0 | 0
Mindre renseanlæg < 5.000 PE uden mulighed for opdeling | 0 | 0 | 0 | 0 | 0 | 0 | 0 | 0 | 5758.404 | 5758.404 | 5758.404 | 5758.404 | 5758.404 | 5758.404 | 5758.404 | 5758.404 | 5758.404 | 5758.404 | 5758.404 | 5758.404 | 5758.404 | 5758.404 | 5758.404 | 5758.404 | 5758.404 | 5758.404 | 5758.404 | 5758.404 | 5758.404 | 5758.404 | 5758.404 | 5758.404 | 5758.404 | 5758.404 | 5758.404 | 5758.404 | 5758.404 | 5758.404 | 5758.404 | 5758.404 | 5758.404 | 5758.404 | 5758.404 | 5758.404 | 5758.404 | 5758.404 | 5758.404 | 5758.404 | 0 | 0 | 0 | 0 | 0 | 0 | 0 | 0 | 0 | 0 | 0 | 0 | 0 | 0 | 0 | 0 | 0 | 0 | 0 | 0 | 0 | 0 | 0 | 0 | 0 | 0 | 0 | 0 | 0 | 0 | 0 | 0 | 0 | 0 | 0 | 0 | 0 | 0 | 0 | 0 | 0 | 0
Pumpeinstallation Miljøklasse A (100-300 l/s) - SRO | 0 | 0 | 0 | 0 | 0 | 0 | 0 | 0 | 16496.194 | 16496.194 | 16496.194 | 16496.194 | 16496.194 | 16496.194 | 16496.194 | 16496.194 | 16496.194 | 16496.194 | 0 | 0 | 0 | 0 | 0 | 0 | 0 | 0 | 0 | 0 | 0 | 0 | 0 | 0 | 0 | 0 | 0 | 0 | 0 | 0 | 0 | 0 | 0 | 0 | 0 | 0 | 0 | 0 | 0 | 0 | 0 | 0 | 0 | 0 | 0 | 0 | 0 | 0 | 0 | 0 | 0 | 0 | 0 | 0 | 0 | 0 | 0 | 0 | 0 | 0 | 0 | 0 | 0 | 0 | 0 | 0 | 0 | 0 | 0 | 0 | 0 | 0 | 0 | 0 | 0 | 0 | 0 | 0 | 0 | 0 | 0 | 0
Pumpestationer i brønde (< 6,25 m2), Mek/EL | 0 | 0 | 0 | 0 | 0 | 0 | 0 | 0 | 30408.8948 | 30408.8948 | 30408.8948 | 30408.8948 | 30408.8948 | 30408.8948 | 30408.8948 | 30408.8948 | 30408.8948 | 30408.8948 | 30408.8948 | 30408.8948 | 30408.8948 | 30408.8948 | 30408.8948 | 30408.8948 | 30408.8948 | 30408.8948 | 30408.8948 | 30408.8948 | 0 | 0 | 0 | 0 | 0 | 0 | 0 | 0 | 0 | 0 | 0 | 0 | 0 | 0 | 0 | 0 | 0 | 0 | 0 | 0 | 0 | 0 | 0 | 0 | 0 | 0 | 0 | 0 | 0 | 0 | 0 | 0 | 0 | 0 | 0 | 0 | 0 | 0 | 0 | 0 | 0 | 0 | 0 | 0 | 0 | 0 | 0 | 0 | 0 | 0 | 0 | 0 | 0 | 0 | 0 | 0 | 0 | 0 | 0 | 0 | 0 | 0
Pumpestationer i brønde (< 6,25 m2), Konstruktioner | 0 | 0 | 0 | 0 | 0 | 0 | 0 | 0 | 42608.6039 | 42608.6039 | 42608.6039 | 42608.6039 | 42608.6039 | 42608.6039 | 42608.6039 | 42608.6039 | 42608.6039 | 42608.6039 | 42608.6039 | 42608.6039 | 42608.6039 | 42608.6039 | 42608.6039 | 42608.6039 | 42608.6039 | 42608.6039 | 42608.6039 | 42608.6039 | 42608.6039 | 42608.6039 | 42608.6039 | 42608.6039 | 42608.6039 | 42608.6039 | 42608.6039 | 42608.6039 | 42608.6039 | 42608.6039 | 42608.6039 | 42608.6039 | 42608.6039 | 42608.6039 | 42608.6039 | 42608.6039 | 42608.6039 | 42608.6039 | 42608.6039 | 42608.6039 | 42608.6039 | 42608.6039 | 42608.6039 | 42608.6039 | 42608.6039 | 42608.6039 | 42608.6039 | 42608.6039 | 42608.6039 | 42608.6039 | 0 | 0 | 0 | 0 | 0 | 0 | 0 | 0 | 0 | 0 | 0 | 0 | 0 | 0 | 0 | 0 | 0 | 0 | 0 | 0 | 0 | 0 | 0 | 0 | 0 | 0 | 0 | 0 | 0 | 0 | 0 | 0
Kælder | 0 | 0 | 0 | 0 | 0 | 0 | 0 | 0 | 1466.333 | 1466.333 | 1466.333 | 1466.333 | 1466.333 | 1466.333 | 1466.333 | 1466.333 | 1466.333 | 1466.333 | 1466.333 | 1466.333 | 1466.333 | 1466.333 | 1466.333 | 1466.333 | 1466.333 | 1466.333 | 1466.333 | 1466.333 | 1466.333 | 1466.333 | 1466.333 | 1466.333 | 1466.333 | 1466.333 | 1466.333 | 1466.333 | 1466.333 | 1466.333 | 1466.333 | 1466.333 | 1466.333 | 1466.333 | 1466.333 | 1466.333 | 1466.333 | 1466.333 | 1466.333 | 1466.333 | 1466.333 | 1466.333 | 1466.333 | 1466.333 | 1466.333 | 1466.333 | 1466.333 | 1466.333 | 1466.333 | 1466.333 | 1466.333 | 1466.333 | 1466.333 | 1466.333 | 1466.333 | 1466.333 | 1466.333 | 1466.333 | 1466.333 | 1466.333 | 1466.333 | 1466.333 | 1466.333 | 1466.333 | 1466.333 | 1466.333 | 1466.333 | 1466.333 | 1466.333 | 1466.333 | 1466.333 | 1466.333 | 1466.333 | 1466.333 | 1466.333 | 0 | 0 | 0 | 0 | 0 | 0 | 0
Jordbassin Klasse B | 0 | 0 | 0 | 0 | 0 | 0 | 0 | 0 | 1909.8273 | 1909.8273 | 1909.8273 | 1909.8273 | 1909.8273 | 1909.8273 | 1909.8273 | 1909.8273 | 1909.8273 | 1909.8273 | 1909.8273 | 1909.8273 | 1909.8273 | 1909.8273 | 1909.8273 | 1909.8273 | 1909.8273 | 1909.8273 | 1909.8273 | 1909.8273 | 1909.8273 | 1909.8273 | 1909.8273 | 1909.8273 | 1909.8273 | 1909.8273 | 1909.8273 | 1909.8273 | 1909.8273 | 1909.8273 | 1909.8273 | 1909.8273 | 1909.8273 | 1909.8273 | 1909.8273 | 1909.8273 | 1909.8273 | 1909.8273 | 1909.8273 | 1909.8273 | 1909.8273 | 1909.8273 | 1909.8273 | 1909.8273 | 1909.8273 | 1909.8273 | 1909.8273 | 1909.8273 | 1909.8273 | 1909.8273 | 0 | 0 | 0 | 0 | 0 | 0 | 0 | 0 | 0 | 0 | 0 | 0 | 0 | 0 | 0 | 0 | 0 | 0 | 0 | 0 | 0 | 0 | 0 | 0 | 0 | 0 | 0 | 0 | 0 | 0 | 0 | 0
Ledningsnet ≤ Ø 200 mm | 0 | 0 | 0 | 0 | 0 | 0 | 0 | 0 | 85469.4757 | 85469.4757 | 85469.4757 | 85469.4757 | 85469.4757 | 85469.4757 | 85469.4757 | 85469.4757 | 85469.4757 | 85469.4757 | 85469.4757 | 85469.4757 | 85469.4757 | 85469.4757 | 85469.4757 | 85469.4757 | 85469.4757 | 85469.4757 | 85469.4757 | 85469.4757 | 85469.4757 | 85469.4757 | 85469.4757 | 85469.4757 | 85469.4757 | 85469.4757 | 85469.4757 | 85469.4757 | 85469.4757 | 85469.4757 | 85469.4757 | 85469.4757 | 85469.4757 | 85469.4757 | 85469.4757 | 85469.4757 | 85469.4757 | 85469.4757 | 85469.4757 | 85469.4757 | 85469.4757 | 85469.4757 | 85469.4757 | 85469.4757 | 85469.4757 | 85469.4757 | 85469.4757 | 85469.4757 | 85469.4757 | 85469.4757 | 85469.4757 | 85469.4757 | 85469.4757 | 85469.4757 | 85469.4757 | 85469.4757 | 85469.4757 | 85469.4757 | 85469.4757 | 85469.4757 | 85469.4757 | 85469.4757 | 85469.4757 | 85469.4757 | 85469.4757 | 85469.4757 | 85469.4757 | 85469.4757 | 85469.4757 | 85469.4757 | 85469.4757 | 85469.4757 | 85469.4757 | 85469.4757 | 85469.4757 | 0 | 0 | 0 | 0 | 0 | 0 | 0
Beluftningstanke, Mek/EL | 0 | 0 | 0 | 0 | 0 | 0 | 0 | 0 | 84319.6957 | 84319.6957 | 84319.6957 | 84319.6957 | 84319.6957 | 84319.6957 | 84319.6957 | 84319.6957 | 84319.6957 | 84319.6957 | 84319.6957 | 84319.6957 | 84319.6957 | 84319.6957 | 84319.6957 | 84319.6957 | 84319.6957 | 84319.6957 | 84319.6957 | 84319.6957 | 0 | 0 | 0 | 0 | 0 | 0 | 0 | 0 | 0 | 0 | 0 | 0 | 0 | 0 | 0 | 0 | 0 | 0 | 0 | 0 | 0 | 0 | 0 | 0 | 0 | 0 | 0 | 0 | 0 | 0 | 0 | 0 | 0 | 0 | 0 | 0 | 0 | 0 | 0 | 0 | 0 | 0 | 0 | 0 | 0 | 0 | 0 | 0 | 0 | 0 | 0 | 0 | 0 | 0 | 0 | 0 | 0 | 0 | 0 | 0 | 0 | 0
Brønde | 0 | 0 | 0 | 0 | 0 | 0 | 0 | 0 | 60745.8806 | 60745.8806 | 60745.8806 | 60745.8806 | 60745.8806 | 60745.8806 | 60745.8806 | 60745.8806 | 60745.8806 | 60745.8806 | 60745.8806 | 60745.8806 | 60745.8806 | 60745.8806 | 60745.8806 | 60745.8806 | 60745.8806 | 60745.8806 | 60745.8806 | 60745.8806 | 60745.8806 | 60745.8806 | 60745.8806 | 60745.8806 | 60745.8806 | 60745.8806 | 60745.8806 | 60745.8806 | 60745.8806 | 60745.8806 | 60745.8806 | 60745.8806 | 60745.8806 | 60745.8806 | 60745.8806 | 60745.8806 | 60745.8806 | 60745.8806 | 60745.8806 | 60745.8806 | 60745.8806 | 60745.8806 | 60745.8806 | 60745.8806 | 60745.8806 | 60745.8806 | 60745.8806 | 60745.8806 | 60745.8806 | 60745.8806 | 60745.8806 | 60745.8806 | 60745.8806 | 60745.8806 | 60745.8806 | 60745.8806 | 60745.8806 | 60745.8806 | 60745.8806 | 60745.8806 | 60745.8806 | 60745.8806 | 60745.8806 | 60745.8806 | 60745.8806 | 60745.8806 | 60745.8806 | 60745.8806 | 60745.8806 | 60745.8806 | 60745.8806 | 60745.8806 | 60745.8806 | 60745.8806 | 60745.8806 | 0 | 0 | 0 | 0 | 0 | 0 | 0
Stik | 0 | 0 | 0 | 0 | 0 | 0 | 0 | 0 | 12924.89 | 12924.89 | 12924.89 | 12924.89 | 12924.89 | 12924.89 | 12924.89 | 12924.89 | 12924.89 | 12924.89 | 12924.89 | 12924.89 | 12924.89 | 12924.89 | 12924.89 | 12924.89 | 12924.89 | 12924.89 | 12924.89 | 12924.89 | 12924.89 | 12924.89 | 12924.89 | 12924.89 | 12924.89 | 12924.89 | 12924.89 | 12924.89 | 12924.89 | 12924.89 | 12924.89 | 12924.89 | 12924.89 | 12924.89 | 12924.89 | 12924.89 | 12924.89 | 12924.89 | 12924.89 | 12924.89 | 12924.89 | 12924.89 | 12924.89 | 12924.89 | 12924.89 | 12924.89 | 12924.89 | 12924.89 | 12924.89 | 12924.89 | 12924.89 | 12924.89 | 12924.89 | 12924.89 | 12924.89 | 12924.89 | 12924.89 | 12924.89 | 12924.89 | 12924.89 | 12924.89 | 12924.89 | 12924.89 | 12924.89 | 12924.89 | 12924.89 | 12924.89 | 12924.89 | 12924.89 | 12924.89 | 12924.89 | 12924.89 | 12924.89 | 12924.89 | 12924.89 | 0 | 0 | 0 | 0 | 0 | 0 | 0
Ø 200 mm < Ledningsnet ≤ Ø 500 mm | 0 | 0 | 0 | 0 | 0 | 0 | 0 | 0 | 80237.5725 | 80237.5725 | 80237.5725 | 80237.5725 | 80237.5725 | 80237.5725 | 80237.5725 | 80237.5725 | 80237.5725 | 80237.5725 | 80237.5725 | 80237.5725 | 80237.5725 | 80237.5725 | 80237.5725 | 80237.5725 | 80237.5725 | 80237.5725 | 80237.5725 | 80237.5725 | 80237.5725 | 80237.5725 | 80237.5725 | 80237.5725 | 80237.5725 | 80237.5725 | 80237.5725 | 80237.5725 | 80237.5725 | 80237.5725 | 80237.5725 | 80237.5725 | 80237.5725 | 80237.5725 | 80237.5725 | 80237.5725 | 80237.5725 | 80237.5725 | 80237.5725 | 80237.5725 | 80237.5725 | 80237.5725 | 80237.5725 | 80237.5725 | 80237.5725 | 80237.5725 | 80237.5725 | 80237.5725 | 80237.5725 | 80237.5725 | 72736.2965 | 72736.2965 | 72736.2965 | 72736.2965 | 72736.2965 | 72736.2965 | 72736.2965 | 72736.2965 | 72736.2965 | 72736.2965 | 72736.2965 | 72736.2965 | 72736.2965 | 72736.2965 | 72736.2965 | 72736.2965 | 72736.2965 | 72736.2965 | 72736.2965 | 72736.2965 | 72736.2965 | 72736.2965 | 72736.2965 | 72736.2965 | 72736.2965 | 0 | 0 | 0 | 0 | 0 | 0 | 0
Beluftningstanke, SRO | 0 | 0 | 0 | 0 | 0 | 0 | 0 | 0 | 3370.5933 | 3370.5933 | 3370.5933 | 3370.5933 | 3370.5933 | 3370.5933 | 3370.5933 | 3370.5933 | 3370.5933 | 3370.5933 | 0 | 0 | 0 | 0 | 0 | 0 | 0 | 0 | 0 | 0 | 0 | 0 | 0 | 0 | 0 | 0 | 0 | 0 | 0 | 0 | 0 | 0 | 0 | 0 | 0 | 0 | 0 | 0 | 0 | 0 | 0 | 0 | 0 | 0 | 0 | 0 | 0 | 0 | 0 | 0 | 0 | 0 | 0 | 0 | 0 | 0 | 0 | 0 | 0 | 0 | 0 | 0 | 0 | 0 | 0 | 0 | 0 | 0 | 0 | 0 | 0 | 0 | 0 | 0 | 0 | 0 | 0 | 0 | 0 | 0 | 0 | 0
Strømpeforing ≤ Ø 200 mm | 0 | 0 | 0 | 0 | 0 | 0 | 0 | 0 | 17358.2395 | 17358.2395 | 17358.2395 | 17358.2395 | 17358.2395 | 17358.2395 | 17358.2395 | 17358.2395 | 17358.2395 | 17358.2395 | 17358.2395 | 17358.2395 | 17358.2395 | 17358.2395 | 17358.2395 | 17358.2395 | 17358.2395 | 17358.2395 | 17358.2395 | 17358.2395 | 17358.2395 | 17358.2395 | 17358.2395 | 17358.2395 | 17358.2395 | 17358.2395 | 17358.2395 | 17358.2395 | 17358.2395 | 17358.2395 | 17358.2395 | 17358.2395 | 17358.2395 | 17358.2395 | 17358.2395 | 17358.2395 | 17358.2395 | 17358.2395 | 17358.2395 | 17358.2395 | 17358.2395 | 17358.2395 | 17358.2395 | 17358.2395 | 17358.2395 | 17358.2395 | 17358.2395 | 17358.2395 | 17358.2395 | 17358.2395 | 0 | 0 | 0 | 0 | 0 | 0 | 0 | 0 | 0 | 0 | 0 | 0 | 0 | 0 | 0 | 0 | 0 | 0 | 0 | 0 | 0 | 0 | 0 | 0 | 0 | 0 | 0 | 0 | 0 | 0 | 0 | 0
Indløb med riste, SRO | 0 | 0 | 0 | 0 | 0 | 0 | 0 | 0 | 10121.9944 | 10121.9944 | 10121.9944 | 10121.9944 | 10121.9944 | 10121.9944 | 10121.9944 | 10121.9944 | 10121.9944 | 10121.9944 | 0 | 0 | 0 | 0 | 0 | 0 | 0 | 0 | 0 | 0 | 0 | 0 | 0 | 0 | 0 | 0 | 0 | 0 | 0 | 0 | 0 | 0 | 0 | 0 | 0 | 0 | 0 | 0 | 0 | 0 | 0 | 0 | 0 | 0 | 0 | 0 | 0 | 0 | 0 | 0 | 0 | 0 | 0 | 0 | 0 | 0 | 0 | 0 | 0 | 0 | 0 | 0 | 0 | 0 | 0 | 0 | 0 | 0 | 0 | 0 | 0 | 0 | 0 | 0 | 0 | 0 | 0 | 0 | 0 | 0 | 0 | 0
Pumpestationer i brønde (< 6,25 m2), SRO | 0 | 0 | 0 | 0 | 0 | 0 | 0 | 0 | 28755.137 | 28755.137 | 28755.137 | 28755.137 | 28755.137 | 28755.137 | 28755.137 | 28755.137 | 28755.137 | 28755.137 | 0 | 0 | 0 | 0 | 0 | 0 | 0 | 0 | 0 | 0 | 0 | 0 | 0 | 0 | 0 | 0 | 0 | 0 | 0 | 0 | 0 | 0 | 0 | 0 | 0 | 0 | 0 | 0 | 0 | 0 | 0 | 0 | 0 | 0 | 0 | 0 | 0 | 0 | 0 | 0 | 0 | 0 | 0 | 0 | 0 | 0 | 0 | 0 | 0 | 0 | 0 | 0 | 0 | 0 | 0 | 0 | 0 | 0 | 0 | 0 | 0 | 0 | 0 | 0 | 0 | 0 | 0 | 0 | 0 | 0 | 0 | 0
Forsinkelsesbassiner, lukkede med automatisk rensning og SRO Miljøklasse A (1.000-3.000 m3) - Konstruktioner | 0 | 0 | 0 | 0 | 0 | 0 | 0 | 0 | 112977.8891 | 112977.8891 | 112977.8891 | 112977.8891 | 112977.8891 | 112977.8891 | 112977.8891 | 112977.8891 | 112977.8891 | 112977.8891 | 112977.8891 | 112977.8891 | 112977.8891 | 112977.8891 | 112977.8891 | 112977.8891 | 112977.8891 | 112977.8891 | 112977.8891 | 112977.8891 | 112977.8891 | 112977.8891 | 112977.8891 | 112977.8891 | 112977.8891 | 112977.8891 | 112977.8891 | 112977.8891 | 112977.8891 | 112977.8891 | 112977.8891 | 112977.8891 | 112977.8891 | 112977.8891 | 112977.8891 | 112977.8891 | 112977.8891 | 112977.8891 | 112977.8891 | 112977.8891 | 112977.8891 | 112977.8891 | 112977.8891 | 112977.8891 | 112977.8891 | 112977.8891 | 112977.8891 | 112977.8891 | 112977.8891 | 112977.8891 | 112977.8891 | 112977.8891 | 112977.8891 | 112977.8891 | 112977.8891 | 112977.8891 | 112977.8891 | 112977.8891 | 112977.8891 | 112977.8891 | 112977.8891 | 112977.8891 | 112977.8891 | 112977.8891 | 112977.8891 | 112977.8891 | 112977.8891 | 112977.8891 | 112977.8891 | 112977.8891 | 112977.8891 | 112977.8891 | 112977.8891 | 112977.8891 | 112977.8891 | 0 | 0 | 0 | 0 | 0 | 0 | 0
Efterklaringstanke, SRO | 0 | 0 | 0 | 0 | 0 | 0 | 0 | 0 | 3693.0363 | 3693.0363 | 3693.0363 | 3693.0363 | 3693.0363 | 3693.0363 | 3693.0363 | 3693.0363 | 3693.0363 | 3693.0363 | 0 | 0 | 0 | 0 | 0 | 0 | 0 | 0 | 0 | 0 | 0 | 0 | 0 | 0 | 0 | 0 | 0 | 0 | 0 | 0 | 0 | 0 | 0 | 0 | 0 | 0 | 0 | 0 | 0 | 0 | 0 | 0 | 0 | 0 | 0 | 0 | 0 | 0 | 0 | 0 | 0 | 0 | 0 | 0 | 0 | 0 | 0 | 0 | 0 | 0 | 0 | 0 | 0 | 0 | 0 | 0 | 0 | 0 | 0 | 0 | 0 | 0 | 0 | 0 | 0 | 0 | 0 | 0 | 0 | 0 | 0 | 0
Efterklaringstanke, Mek/El | 0 | 0 | 0 | 0 | 0 | 0 | 0 | 0 | 185987.132 | 185987.132 | 185987.132 | 185987.132 | 185987.132 | 185987.132 | 185987.132 | 185987.132 | 185987.132 | 185987.132 | 185987.132 | 185987.132 | 185987.132 | 185987.132 | 185987.132 | 185987.132 | 185987.132 | 185987.132 | 185987.132 | 185987.132 | 0 | 0 | 0 | 0 | 0 | 0 | 0 | 0 | 0 | 0 | 0 | 0 | 0 | 0 | 0 | 0 | 0 | 0 | 0 | 0 | 0 | 0 | 0 | 0 | 0 | 0 | 0 | 0 | 0 | 0 | 0 | 0 | 0 | 0 | 0 | 0 | 0 | 0 | 0 | 0 | 0 | 0 | 0 | 0 | 0 | 0 | 0 | 0 | 0 | 0 | 0 | 0 | 0 | 0 | 0 | 0 | 0 | 0 | 0 | 0 | 0 | 0
Slutdisponering, slam - lavteknologisk (slammineralisering), Mek/EL | 0 | 0 | 0 | 0 | 0 | 0 | 0 | 0 | 80699.109 | 80699.109 | 80699.109 | 80699.109 | 80699.109 | 80699.109 | 80699.109 | 80699.109 | 80699.109 | 80699.109 | 80699.109 | 80699.109 | 80699.109 | 80699.109 | 80699.109 | 80699.109 | 80699.109 | 80699.109 | 80699.109 | 80699.109 | 0 | 0 | 0 | 0 | 0 | 0 | 0 | 0 | 0 | 0 | 0 | 0 | 0 | 0 | 0 | 0 | 0 | 0 | 0 | 0 | 0 | 0 | 0 | 0 | 0 | 0 | 0 | 0 | 0 | 0 | 0 | 0 | 0 | 0 | 0 | 0 | 0 | 0 | 0 | 0 | 0 | 0 | 0 | 0 | 0 | 0 | 0 | 0 | 0 | 0 | 0 | 0 | 0 | 0 | 0 | 0 | 0 | 0 | 0 | 0 | 0 | 0
2019 | 0 | 0 | 0 | 0 | 0 | 0 | 0 | 0 | 0 | 2893805.1177 | 2893805.1177 | 2893805.1177 | 2893805.1177 | 2893805.1177 | 2792992.8114 | 2792992.8114 | 2792992.8114 | 2792992.8114 | 2792992.8114 | 2434729.62 | 2434729.62 | 2434729.62 | 2434729.62 | 2434729.62 | 2434729.62 | 2434729.62 | 2434729.62 | 2434729.62 | 2434729.62 | 856991.4278 | 856991.4278 | 856991.4278 | 856991.4278 | 856991.4278 | 856991.4278 | 856991.4278 | 856991.4278 | 856991.4278 | 856991.4278 | 856991.4278 | 856991.4278 | 856991.4278 | 856991.4278 | 856991.4278 | 856991.4278 | 856991.4278 | 856991.4278 | 856991.4278 | 856991.4278 | 856274.0095 | 856274.0095 | 856274.0095 | 856274.0095 | 856274.0095 | 856274.0095 | 856274.0095 | 856274.0095 | 856274.0095 | 856274.0095 | 816004.5449 | 816004.5449 | 816004.5449 | 816004.5449 | 816004.5449 | 816004.5449 | 816004.5449 | 816004.5449 | 816004.5449 | 816004.5449 | 263829.1856 | 263829.1856 | 263829.1856 | 263829.1856 | 263829.1856 | 263829.1856 | 263829.1856 | 263829.1856 | 263829.1856 | 263829.1856 | 263829.1856 | 263829.1856 | 263829.1856 | 263829.1856 | 263829.1856 | 0 | 0 | 0 | 0 | 0 | 0
Mindre renseanlæg < 5.000 PE uden mulighed for opdeling | 0 | 0 | 0 | 0 | 0 | 0 | 0 | 0 | 0 | 717.4183 | 717.4183 | 717.4183 | 717.4183 | 717.4183 | 717.4183 | 717.4183 | 717.4183 | 717.4183 | 717.4183 | 717.4183 | 717.4183 | 717.4183 | 717.4183 | 717.4183 | 717.4183 | 717.4183 | 717.4183 | 717.4183 | 717.4183 | 717.4183 | 717.4183 | 717.4183 | 717.4183 | 717.4183 | 717.4183 | 717.4183 | 717.4183 | 717.4183 | 717.4183 | 717.4183 | 717.4183 | 717.4183 | 717.4183 | 717.4183 | 717.4183 | 717.4183 | 717.4183 | 717.4183 | 717.4183 | 0 | 0 | 0 | 0 | 0 | 0 | 0 | 0 | 0 | 0 | 0 | 0 | 0 | 0 | 0 | 0 | 0 | 0 | 0 | 0 | 0 | 0 | 0 | 0 | 0 | 0 | 0 | 0 | 0 | 0 | 0 | 0 | 0 | 0 | 0 | 0 | 0 | 0 | 0 | 0 | 0
Pumpeinstallation Miljøklasse A (100-300 l/s) - SRO | 0 | 0 | 0 | 0 | 0 | 0 | 0 | 0 | 0 | 20847.0475 | 20847.0475 | 20847.0475 | 20847.0475 | 20847.0475 | 20847.0475 | 20847.0475 | 20847.0475 | 20847.0475 | 20847.0475 | 0 | 0 | 0 | 0 | 0 | 0 | 0 | 0 | 0 | 0 | 0 | 0 | 0 | 0 | 0 | 0 | 0 | 0 | 0 | 0 | 0 | 0 | 0 | 0 | 0 | 0 | 0 | 0 | 0 | 0 | 0 | 0 | 0 | 0 | 0 | 0 | 0 | 0 | 0 | 0 | 0 | 0 | 0 | 0 | 0 | 0 | 0 | 0 | 0 | 0 | 0 | 0 | 0 | 0 | 0 | 0 | 0 | 0 | 0 | 0 | 0 | 0 | 0 | 0 | 0 | 0 | 0 | 0 | 0 | 0 | 0
Indløb med riste, Mek/EL | 0 | 0 | 0 | 0 | 0 | 0 | 0 | 0 | 0 | 409169.5357 | 409169.5357 | 409169.5357 | 409169.5357 | 409169.5357 | 409169.5357 | 409169.5357 | 409169.5357 | 409169.5357 | 409169.5357 | 409169.5357 | 409169.5357 | 409169.5357 | 409169.5357 | 409169.5357 | 409169.5357 | 409169.5357 | 409169.5357 | 409169.5357 | 409169.5357 | 0 | 0 | 0 | 0 | 0 | 0 | 0 | 0 | 0 | 0 | 0 | 0 | 0 | 0 | 0 | 0 | 0 | 0 | 0 | 0 | 0 | 0 | 0 | 0 | 0 | 0 | 0 | 0 | 0 | 0 | 0 | 0 | 0 | 0 | 0 | 0 | 0 | 0 | 0 | 0 | 0 | 0 | 0 | 0 | 0 | 0 | 0 | 0 | 0 | 0 | 0 | 0 | 0 | 0 | 0 | 0 | 0 | 0 | 0 | 0 | 0
Pumpestationer i brønde (< 6,25 m2), Mek/EL | 0 | 0 | 0 | 0 | 0 | 0 | 0 | 0 | 0 | 118672.0127 | 118672.0127 | 118672.0127 | 118672.0127 | 118672.0127 | 118672.0127 | 118672.0127 | 118672.0127 | 118672.0127 | 118672.0127 | 118672.0127 | 118672.0127 | 118672.0127 | 118672.0127 | 118672.0127 | 118672.0127 | 118672.0127 | 118672.0127 | 118672.0127 | 118672.0127 | 0 | 0 | 0 | 0 | 0 | 0 | 0 | 0 | 0 | 0 | 0 | 0 | 0 | 0 | 0 | 0 | 0 | 0 | 0 | 0 | 0 | 0 | 0 | 0 | 0 | 0 | 0 | 0 | 0 | 0 | 0 | 0 | 0 | 0 | 0 | 0 | 0 | 0 | 0 | 0 | 0 | 0 | 0 | 0 | 0 | 0 | 0 | 0 | 0 | 0 | 0 | 0 | 0 | 0 | 0 | 0 | 0 | 0 | 0 | 0 | 0
Pumpestationer i brønde (< 6,25 m2), Konstruktioner | 0 | 0 | 0 | 0 | 0 | 0 | 0 | 0 | 0 | 19837.7139 | 19837.7139 | 19837.7139 | 19837.7139 | 19837.7139 | 19837.7139 | 19837.7139 | 19837.7139 | 19837.7139 | 19837.7139 | 19837.7139 | 19837.7139 | 19837.7139 | 19837.7139 | 19837.7139 | 19837.7139 | 19837.7139 | 19837.7139 | 19837.7139 | 19837.7139 | 19837.7139 | 19837.7139 | 19837.7139 | 19837.7139 | 19837.7139 | 19837.7139 | 19837.7139 | 19837.7139 | 19837.7139 | 19837.7139 | 19837.7139 | 19837.7139 | 19837.7139 | 19837.7139 | 19837.7139 | 19837.7139 | 19837.7139 | 19837.7139 | 19837.7139 | 19837.7139 | 19837.7139 | 19837.7139 | 19837.7139 | 19837.7139 | 19837.7139 | 19837.7139 | 19837.7139 | 19837.7139 | 19837.7139 | 19837.7139 | 0 | 0 | 0 | 0 | 0 | 0 | 0 | 0 | 0 | 0 | 0 | 0 | 0 | 0 | 0 | 0 | 0 | 0 | 0 | 0 | 0 | 0 | 0 | 0 | 0 | 0 | 0 | 0 | 0 | 0 | 0
Ledningsnet ≤ Ø 200 mm | 0 | 0 | 0 | 0 | 0 | 0 | 0 | 0 | 0 | 53386.2556 | 53386.2556 | 53386.2556 | 53386.2556 | 53386.2556 | 53386.2556 | 53386.2556 | 53386.2556 | 53386.2556 | 53386.2556 | 53386.2556 | 53386.2556 | 53386.2556 | 53386.2556 | 53386.2556 | 53386.2556 | 53386.2556 | 53386.2556 | 53386.2556 | 53386.2556 | 53386.2556 | 53386.2556 | 53386.2556 | 53386.2556 | 53386.2556 | 53386.2556 | 53386.2556 | 53386.2556 | 53386.2556 | 53386.2556 | 53386.2556 | 53386.2556 | 53386.2556 | 53386.2556 | 53386.2556 | 53386.2556 | 53386.2556 | 53386.2556 | 53386.2556 | 53386.2556 | 53386.2556 | 53386.2556 | 53386.2556 | 53386.2556 | 53386.2556 | 53386.2556 | 53386.2556 | 53386.2556 | 53386.2556 | 53386.2556 | 53386.2556 | 53386.2556 | 53386.2556 | 53386.2556 | 53386.2556 | 53386.2556 | 53386.2556 | 53386.2556 | 53386.2556 | 53386.2556 | 53386.2556 | 53386.2556 | 53386.2556 | 53386.2556 | 53386.2556 | 53386.2556 | 53386.2556 | 53386.2556 | 53386.2556 | 53386.2556 | 53386.2556 | 53386.2556 | 53386.2556 | 53386.2556 | 53386.2556 | 0 | 0 | 0 | 0 | 0 | 0
Beluftningstanke, Mek/EL | 0 | 0 | 0 | 0 | 0 | 0 | 0 | 0 | 0 | 614580.0025 | 614580.0025 | 614580.0025 | 614580.0025 | 614580.0025 | 614580.0025 | 614580.0025 | 614580.0025 | 614580.0025 | 614580.0025 | 614580.0025 | 614580.0025 | 614580.0025 | 614580.0025 | 614580.0025 | 614580.0025 | 614580.0025 | 614580.0025 | 614580.0025 | 614580.0025 | 0 | 0 | 0 | 0 | 0 | 0 | 0 | 0 | 0 | 0 | 0 | 0 | 0 | 0 | 0 | 0 | 0 | 0 | 0 | 0 | 0 | 0 | 0 | 0 | 0 | 0 | 0 | 0 | 0 | 0 | 0 | 0 | 0 | 0 | 0 | 0 | 0 | 0 | 0 | 0 | 0 | 0 | 0 | 0 | 0 | 0 | 0 | 0 | 0 | 0 | 0 | 0 | 0 | 0 | 0 | 0 | 0 | 0 | 0 | 0 | 0
Brønde | 0 | 0 | 0 | 0 | 0 | 0 | 0 | 0 | 0 | 35558.1258 | 35558.1258 | 35558.1258 | 35558.1258 | 35558.1258 | 35558.1258 | 35558.1258 | 35558.1258 | 35558.1258 | 35558.1258 | 35558.1258 | 35558.1258 | 35558.1258 | 35558.1258 | 35558.1258 | 35558.1258 | 35558.1258 | 35558.1258 | 35558.1258 | 35558.1258 | 35558.1258 | 35558.1258 | 35558.1258 | 35558.1258 | 35558.1258 | 35558.1258 | 35558.1258 | 35558.1258 | 35558.1258 | 35558.1258 | 35558.1258 | 35558.1258 | 35558.1258 | 35558.1258 | 35558.1258 | 35558.1258 | 35558.1258 | 35558.1258 | 35558.1258 | 35558.1258 | 35558.1258 | 35558.1258 | 35558.1258 | 35558.1258 | 35558.1258 | 35558.1258 | 35558.1258 | 35558.1258 | 35558.1258 | 35558.1258 | 35558.1258 | 35558.1258 | 35558.1258 | 35558.1258 | 35558.1258 | 35558.1258 | 35558.1258 | 35558.1258 | 35558.1258 | 35558.1258 | 35558.1258 | 35558.1258 | 35558.1258 | 35558.1258 | 35558.1258 | 35558.1258 | 35558.1258 | 35558.1258 | 35558.1258 | 35558.1258 | 35558.1258 | 35558.1258 | 35558.1258 | 35558.1258 | 35558.1258 | 0 | 0 | 0 | 0 | 0 | 0
Stik | 0 | 0 | 0 | 0 | 0 | 0 | 0 | 0 | 0 | 5473.5824 | 5473.5824 | 5473.5824 | 5473.5824 | 5473.5824 | 5473.5824 | 5473.5824 | 5473.5824 | 5473.5824 | 5473.5824 | 5473.5824 | 5473.5824 | 5473.5824 | 5473.5824 | 5473.5824 | 5473.5824 | 5473.5824 | 5473.5824 | 5473.5824 | 5473.5824 | 5473.5824 | 5473.5824 | 5473.5824 | 5473.5824 | 5473.5824 | 5473.5824 | 5473.5824 | 5473.5824 | 5473.5824 | 5473.5824 | 5473.5824 | 5473.5824 | 5473.5824 | 5473.5824 | 5473.5824 | 5473.5824 | 5473.5824 | 5473.5824 | 5473.5824 | 5473.5824 | 5473.5824 | 5473.5824 | 5473.5824 | 5473.5824 | 5473.5824 | 5473.5824 | 5473.5824 | 5473.5824 | 5473.5824 | 5473.5824 | 5473.5824 | 5473.5824 | 5473.5824 | 5473.5824 | 5473.5824 | 5473.5824 | 5473.5824 | 5473.5824 | 5473.5824 | 5473.5824 | 5473.5824 | 5473.5824 | 5473.5824 | 5473.5824 | 5473.5824 | 5473.5824 | 5473.5824 | 5473.5824 | 5473.5824 | 5473.5824 | 5473.5824 | 5473.5824 | 5473.5824 | 5473.5824 | 5473.5824 | 0 | 0 | 0 | 0 | 0 | 0
Ø 200 mm < Ledningsnet ≤ Ø 500 mm | 0 | 0 | 0 | 0 | 0 | 0 | 0 | 0 | 0 | 155601.2369 | 155601.2369 | 155601.2369 | 155601.2369 | 155601.2369 | 155601.2369 | 155601.2369 | 155601.2369 | 155601.2369 | 155601.2369 | 155601.2369 | 155601.2369 | 155601.2369 | 155601.2369 | 155601.2369 | 155601.2369 | 155601.2369 | 155601.2369 | 155601.2369 | 155601.2369 | 155601.2369 | 155601.2369 | 155601.2369 | 155601.2369 | 155601.2369 | 155601.2369 | 155601.2369 | 155601.2369 | 155601.2369 | 155601.2369 | 155601.2369 | 155601.2369 | 155601.2369 | 155601.2369 | 155601.2369 | 155601.2369 | 155601.2369 | 155601.2369 | 155601.2369 | 155601.2369 | 155601.2369 | 155601.2369 | 155601.2369 | 155601.2369 | 155601.2369 | 155601.2369 | 155601.2369 | 155601.2369 | 155601.2369 | 155601.2369 | 155601.2369 | 155601.2369 | 155601.2369 | 155601.2369 | 155601.2369 | 155601.2369 | 155601.2369 | 155601.2369 | 155601.2369 | 155601.2369 | 155601.2369 | 155601.2369 | 155601.2369 | 155601.2369 | 155601.2369 | 155601.2369 | 155601.2369 | 155601.2369 | 155601.2369 | 155601.2369 | 155601.2369 | 155601.2369 | 155601.2369 | 155601.2369 | 155601.2369 | 0 | 0 | 0 | 0 | 0 | 0
Værksteder, garager | 0 | 0 | 0 | 0 | 0 | 0 | 0 | 0 | 0 | 13809.9848 | 13809.9848 | 13809.9848 | 13809.9848 | 13809.9848 | 13809.9848 | 13809.9848 | 13809.9848 | 13809.9848 | 13809.9848 | 13809.9848 | 13809.9848 | 13809.9848 | 13809.9848 | 13809.9848 | 13809.9848 | 13809.9848 | 13809.9848 | 13809.9848 | 13809.9848 | 13809.9848 | 13809.9848 | 13809.9848 | 13809.9848 | 13809.9848 | 13809.9848 | 13809.9848 | 13809.9848 | 13809.9848 | 13809.9848 | 13809.9848 | 13809.9848 | 13809.9848 | 13809.9848 | 13809.9848 | 13809.9848 | 13809.9848 | 13809.9848 | 13809.9848 | 13809.9848 | 13809.9848 | 13809.9848 | 13809.9848 | 13809.9848 | 13809.9848 | 13809.9848 | 13809.9848 | 13809.9848 | 13809.9848 | 13809.9848 | 13809.9848 | 13809.9848 | 13809.9848 | 13809.9848 | 13809.9848 | 13809.9848 | 13809.9848 | 13809.9848 | 13809.9848 | 13809.9848 | 13809.9848 | 13809.9848 | 13809.9848 | 13809.9848 | 13809.9848 | 13809.9848 | 13809.9848 | 13809.9848 | 13809.9848 | 13809.9848 | 13809.9848 | 13809.9848 | 13809.9848 | 13809.9848 | 13809.9848 | 0 | 0 | 0 | 0 | 0 | 0
Indløb med riste, Konstruktioner | 0 | 0 | 0 | 0 | 0 | 0 | 0 | 0 | 0 | 144604.6914 | 144604.6914 | 144604.6914 | 144604.6914 | 144604.6914 | 144604.6914 | 144604.6914 | 144604.6914 | 144604.6914 | 144604.6914 | 144604.6914 | 144604.6914 | 144604.6914 | 144604.6914 | 144604.6914 | 144604.6914 | 144604.6914 | 144604.6914 | 144604.6914 | 144604.6914 | 144604.6914 | 144604.6914 | 144604.6914 | 144604.6914 | 144604.6914 | 144604.6914 | 144604.6914 | 144604.6914 | 144604.6914 | 144604.6914 | 144604.6914 | 144604.6914 | 144604.6914 | 144604.6914 | 144604.6914 | 144604.6914 | 144604.6914 | 144604.6914 | 144604.6914 | 144604.6914 | 144604.6914 | 144604.6914 | 144604.6914 | 144604.6914 | 144604.6914 | 144604.6914 | 144604.6914 | 144604.6914 | 144604.6914 | 144604.6914 | 144604.6914 | 144604.6914 | 144604.6914 | 144604.6914 | 144604.6914 | 144604.6914 | 144604.6914 | 144604.6914 | 144604.6914 | 144604.6914 | 0 | 0 | 0 | 0 | 0 | 0 | 0 | 0 | 0 | 0 | 0 | 0 | 0 | 0 | 0 | 0 | 0 | 0 | 0 | 0 | 0
Beluftningstanke, SRO | 0 | 0 | 0 | 0 | 0 | 0 | 0 | 0 | 0 | 65390.4061 | 65390.4061 | 65390.4061 | 65390.4061 | 65390.4061 | 65390.4061 | 65390.4061 | 65390.4061 | 65390.4061 | 65390.4061 | 0 | 0 | 0 | 0 | 0 | 0 | 0 | 0 | 0 | 0 | 0 | 0 | 0 | 0 | 0 | 0 | 0 | 0 | 0 | 0 | 0 | 0 | 0 | 0 | 0 | 0 | 0 | 0 | 0 | 0 | 0 | 0 | 0 | 0 | 0 | 0 | 0 | 0 | 0 | 0 | 0 | 0 | 0 | 0 | 0 | 0 | 0 | 0 | 0 | 0 | 0 | 0 | 0 | 0 | 0 | 0 | 0 | 0 | 0 | 0 | 0 | 0 | 0 | 0 | 0 | 0 | 0 | 0 | 0 | 0 | 0
Strømpeforing ≤ Ø 200 mm | 0 | 0 | 0 | 0 | 0 | 0 | 0 | 0 | 0 | 20431.7508 | 20431.7508 | 20431.7508 | 20431.7508 | 20431.7508 | 20431.7508 | 20431.7508 | 20431.7508 | 20431.7508 | 20431.7508 | 20431.7508 | 20431.7508 | 20431.7508 | 20431.7508 | 20431.7508 | 20431.7508 | 20431.7508 | 20431.7508 | 20431.7508 | 20431.7508 | 20431.7508 | 20431.7508 | 20431.7508 | 20431.7508 | 20431.7508 | 20431.7508 | 20431.7508 | 20431.7508 | 20431.7508 | 20431.7508 | 20431.7508 | 20431.7508 | 20431.7508 | 20431.7508 | 20431.7508 | 20431.7508 | 20431.7508 | 20431.7508 | 20431.7508 | 20431.7508 | 20431.7508 | 20431.7508 | 20431.7508 | 20431.7508 | 20431.7508 | 20431.7508 | 20431.7508 | 20431.7508 | 20431.7508 | 20431.7508 | 0 | 0 | 0 | 0 | 0 | 0 | 0 | 0 | 0 | 0 | 0 | 0 | 0 | 0 | 0 | 0 | 0 | 0 | 0 | 0 | 0 | 0 | 0 | 0 | 0 | 0 | 0 | 0 | 0 | 0 | 0
Indløb med riste, SRO | 0 | 0 | 0 | 0 | 0 | 0 | 0 | 0 | 0 | 80030.6318 | 80030.6318 | 80030.6318 | 80030.6318 | 80030.6318 | 80030.6318 | 80030.6318 | 80030.6318 | 80030.6318 | 80030.6318 | 0 | 0 | 0 | 0 | 0 | 0 | 0 | 0 | 0 | 0 | 0 | 0 | 0 | 0 | 0 | 0 | 0 | 0 | 0 | 0 | 0 | 0 | 0 | 0 | 0 | 0 | 0 | 0 | 0 | 0 | 0 | 0 | 0 | 0 | 0 | 0 | 0 | 0 | 0 | 0 | 0 | 0 | 0 | 0 | 0 | 0 | 0 | 0 | 0 | 0 | 0 | 0 | 0 | 0 | 0 | 0 | 0 | 0 | 0 | 0 | 0 | 0 | 0 | 0 | 0 | 0 | 0 | 0 | 0 | 0 | 0
Pumpestationer i brønde (< 6,25 m2), SRO | 0 | 0 | 0 | 0 | 0 | 0 | 0 | 0 | 0 | 17712.1928 | 17712.1928 | 17712.1928 | 17712.1928 | 17712.1928 | 17712.1928 | 17712.1928 | 17712.1928 | 17712.1928 | 17712.1928 | 0 | 0 | 0 | 0 | 0 | 0 | 0 | 0 | 0 | 0 | 0 | 0 | 0 | 0 | 0 | 0 | 0 | 0 | 0 | 0 | 0 | 0 | 0 | 0 | 0 | 0 | 0 | 0 | 0 | 0 | 0 | 0 | 0 | 0 | 0 | 0 | 0 | 0 | 0 | 0 | 0 | 0 | 0 | 0 | 0 | 0 | 0 | 0 | 0 | 0 | 0 | 0 | 0 | 0 | 0 | 0 | 0 | 0 | 0 | 0 | 0 | 0 | 0 | 0 | 0 | 0 | 0 | 0 | 0 | 0 | 0
Efterklaringstanke, Konstruktioner | 0 | 0 | 0 | 0 | 0 | 0 | 0 | 0 | 0 | 1573.0295 | 1573.0295 | 1573.0295 | 1573.0295 | 1573.0295 | 1573.0295 | 1573.0295 | 1573.0295 | 1573.0295 | 1573.0295 | 1573.0295 | 1573.0295 | 1573.0295 | 1573.0295 | 1573.0295 | 1573.0295 | 1573.0295 | 1573.0295 | 1573.0295 | 1573.0295 | 1573.0295 | 1573.0295 | 1573.0295 | 1573.0295 | 1573.0295 | 1573.0295 | 1573.0295 | 1573.0295 | 1573.0295 | 1573.0295 | 1573.0295 | 1573.0295 | 1573.0295 | 1573.0295 | 1573.0295 | 1573.0295 | 1573.0295 | 1573.0295 | 1573.0295 | 1573.0295 | 1573.0295 | 1573.0295 | 1573.0295 | 1573.0295 | 1573.0295 | 1573.0295 | 1573.0295 | 1573.0295 | 1573.0295 | 1573.0295 | 1573.0295 | 1573.0295 | 1573.0295 | 1573.0295 | 1573.0295 | 1573.0295 | 1573.0295 | 1573.0295 | 1573.0295 | 1573.0295 | 0 | 0 | 0 | 0 | 0 | 0 | 0 | 0 | 0 | 0 | 0 | 0 | 0 | 0 | 0 | 0 | 0 | 0 | 0 | 0 | 0
Sand- og fedtfang, Mek/EL | 0 | 0 | 0 | 0 | 0 | 0 | 0 | 0 | 0 | 199394.6137 | 199394.6137 | 199394.6137 | 199394.6137 | 199394.6137 | 199394.6137 | 199394.6137 | 199394.6137 | 199394.6137 | 199394.6137 | 199394.6137 | 199394.6137 | 199394.6137 | 199394.6137 | 199394.6137 | 199394.6137 | 199394.6137 | 199394.6137 | 199394.6137 | 199394.6137 | 0 | 0 | 0 | 0 | 0 | 0 | 0 | 0 | 0 | 0 | 0 | 0 | 0 | 0 | 0 | 0 | 0 | 0 | 0 | 0 | 0 | 0 | 0 | 0 | 0 | 0 | 0 | 0 | 0 | 0 | 0 | 0 | 0 | 0 | 0 | 0 | 0 | 0 | 0 | 0 | 0 | 0 | 0 | 0 | 0 | 0 | 0 | 0 | 0 | 0 | 0 | 0 | 0 | 0 | 0 | 0 | 0 | 0 | 0 | 0 | 0
Efterklaringstanke, SRO | 0 | 0 | 0 | 0 | 0 | 0 | 0 | 0 | 0 | 10617.975 | 10617.975 | 10617.975 | 10617.975 | 10617.975 | 10617.975 | 10617.975 | 10617.975 | 10617.975 | 10617.975 | 0 | 0 | 0 | 0 | 0 | 0 | 0 | 0 | 0 | 0 | 0 | 0 | 0 | 0 | 0 | 0 | 0 | 0 | 0 | 0 | 0 | 0 | 0 | 0 | 0 | 0 | 0 | 0 | 0 | 0 | 0 | 0 | 0 | 0 | 0 | 0 | 0 | 0 | 0 | 0 | 0 | 0 | 0 | 0 | 0 | 0 | 0 | 0 | 0 | 0 | 0 | 0 | 0 | 0 | 0 | 0 | 0 | 0 | 0 | 0 | 0 | 0 | 0 | 0 | 0 | 0 | 0 | 0 | 0 | 0 | 0
Slutafvanding, slam - højteknologisk (centrifuger), Konstruktioner | 0 | 0 | 0 | 0 | 0 | 0 | 0 | 0 | 0 | 132366.7687 | 132366.7687 | 132366.7687 | 132366.7687 | 132366.7687 | 132366.7687 | 132366.7687 | 132366.7687 | 132366.7687 | 132366.7687 | 132366.7687 | 132366.7687 | 132366.7687 | 132366.7687 | 132366.7687 | 132366.7687 | 132366.7687 | 132366.7687 | 132366.7687 | 132366.7687 | 132366.7687 | 132366.7687 | 132366.7687 | 132366.7687 | 132366.7687 | 132366.7687 | 132366.7687 | 132366.7687 | 132366.7687 | 132366.7687 | 132366.7687 | 132366.7687 | 132366.7687 | 132366.7687 | 132366.7687 | 132366.7687 | 132366.7687 | 132366.7687 | 132366.7687 | 132366.7687 | 132366.7687 | 132366.7687 | 132366.7687 | 132366.7687 | 132366.7687 | 132366.7687 | 132366.7687 | 132366.7687 | 132366.7687 | 132366.7687 | 132366.7687 | 132366.7687 | 132366.7687 | 132366.7687 | 132366.7687 | 132366.7687 | 132366.7687 | 132366.7687 | 132366.7687 | 132366.7687 | 0 | 0 | 0 | 0 | 0 | 0 | 0 | 0 | 0 | 0 | 0 | 0 | 0 | 0 | 0 | 0 | 0 | 0 | 0 | 0 | 0
Slutafvanding, slam - højteknologisk (centrifuger), Mek/El | 0 | 0 | 0 | 0 | 0 | 0 | 0 | 0 | 0 | 208135.3 | 208135.3 | 208135.3 | 208135.3 | 208135.3 | 208135.3 | 208135.3 | 208135.3 | 208135.3 | 208135.3 | 208135.3 | 208135.3 | 208135.3 | 208135.3 | 208135.3 | 208135.3 | 208135.3 | 208135.3 | 208135.3 | 208135.3 | 0 | 0 | 0 | 0 | 0 | 0 | 0 | 0 | 0 | 0 | 0 | 0 | 0 | 0 | 0 | 0 | 0 | 0 | 0 | 0 | 0 | 0 | 0 | 0 | 0 | 0 | 0 | 0 | 0 | 0 | 0 | 0 | 0 | 0 | 0 | 0 | 0 | 0 | 0 | 0 | 0 | 0 | 0 | 0 | 0 | 0 | 0 | 0 | 0 | 0 | 0 | 0 | 0 | 0 | 0 | 0 | 0 | 0 | 0 | 0 | 0
Slutafvanding, slam - højteknologisk (centrifuger), SRO | 0 | 0 | 0 | 0 | 0 | 0 | 0 | 0 | 0 | 71204.1707 | 71204.1707 | 71204.1707 | 71204.1707 | 71204.1707 | 71204.1707 | 71204.1707 | 71204.1707 | 71204.1707 | 71204.1707 | 0 | 0 | 0 | 0 | 0 | 0 | 0 | 0 | 0 | 0 | 0 | 0 | 0 | 0 | 0 | 0 | 0 | 0 | 0 | 0 | 0 | 0 | 0 | 0 | 0 | 0 | 0 | 0 | 0 | 0 | 0 | 0 | 0 | 0 | 0 | 0 | 0 | 0 | 0 | 0 | 0 | 0 | 0 | 0 | 0 | 0 | 0 | 0 | 0 | 0 | 0 | 0 | 0 | 0 | 0 | 0 | 0 | 0 | 0 | 0 | 0 | 0 | 0 | 0 | 0 | 0 | 0 | 0 | 0 | 0 | 0
Beluftningstanke, Konstruktioner | 0 | 0 | 0 | 0 | 0 | 0 | 0 | 0 | 0 | 139691.0714 | 139691.0714 | 139691.0714 | 139691.0714 | 139691.0714 | 139691.0714 | 139691.0714 | 139691.0714 | 139691.0714 | 139691.0714 | 139691.0714 | 139691.0714 | 139691.0714 | 139691.0714 | 139691.0714 | 139691.0714 | 139691.0714 | 139691.0714 | 139691.0714 | 139691.0714 | 139691.0714 | 139691.0714 | 139691.0714 | 139691.0714 | 139691.0714 | 139691.0714 | 139691.0714 | 139691.0714 | 139691.0714 | 139691.0714 | 139691.0714 | 139691.0714 | 139691.0714 | 139691.0714 | 139691.0714 | 139691.0714 | 139691.0714 | 139691.0714 | 139691.0714 | 139691.0714 | 139691.0714 | 139691.0714 | 139691.0714 | 139691.0714 | 139691.0714 | 139691.0714 | 139691.0714 | 139691.0714 | 139691.0714 | 139691.0714 | 139691.0714 | 139691.0714 | 139691.0714 | 139691.0714 | 139691.0714 | 139691.0714 | 139691.0714 | 139691.0714 | 139691.0714 | 139691.0714 | 0 | 0 | 0 | 0 | 0 | 0 | 0 | 0 | 0 | 0 | 0 | 0 | 0 | 0 | 0 | 0 | 0 | 0 | 0 | 0 | 0
Efterklaringstanke, Mek/El | 0 | 0 | 0 | 0 | 0 | 0 | 0 | 0 | 0 | 26839.913 | 26839.913 | 26839.913 | 26839.913 | 26839.913 | 26839.913 | 26839.913 | 26839.913 | 26839.913 | 26839.913 | 26839.913 | 26839.913 | 26839.913 | 26839.913 | 26839.913 | 26839.913 | 26839.913 | 26839.913 | 26839.913 | 26839.913 | 0 | 0 | 0 | 0 | 0 | 0 | 0 | 0 | 0 | 0 | 0 | 0 | 0 | 0 | 0 | 0 | 0 | 0 | 0 | 0 | 0 | 0 | 0 | 0 | 0 | 0 | 0 | 0 | 0 | 0 | 0 | 0 | 0 | 0 | 0 | 0 | 0 | 0 | 0 | 0 | 0 | 0 | 0 | 0 | 0 | 0 | 0 | 0 | 0 | 0 | 0 | 0 | 0 | 0 | 0 | 0 | 0 | 0 | 0 | 0 | 0
Sand- og fedtfang, Kontruktioner | 0 | 0 | 0 | 0 | 0 | 0 | 0 | 0 | 0 | 133939.7982 | 133939.7982 | 133939.7982 | 133939.7982 | 133939.7982 | 133939.7982 | 133939.7982 | 133939.7982 | 133939.7982 | 133939.7982 | 133939.7982 | 133939.7982 | 133939.7982 | 133939.7982 | 133939.7982 | 133939.7982 | 133939.7982 | 133939.7982 | 133939.7982 | 133939.7982 | 133939.7982 | 133939.7982 | 133939.7982 | 133939.7982 | 133939.7982 | 133939.7982 | 133939.7982 | 133939.7982 | 133939.7982 | 133939.7982 | 133939.7982 | 133939.7982 | 133939.7982 | 133939.7982 | 133939.7982 | 133939.7982 | 133939.7982 | 133939.7982 | 133939.7982 | 133939.7982 | 133939.7982 | 133939.7982 | 133939.7982 | 133939.7982 | 133939.7982 | 133939.7982 | 133939.7982 | 133939.7982 | 133939.7982 | 133939.7982 | 133939.7982 | 133939.7982 | 133939.7982 | 133939.7982 | 133939.7982 | 133939.7982 | 133939.7982 | 133939.7982 | 133939.7982 | 133939.7982 | 0 | 0 | 0 | 0 | 0 | 0 | 0 | 0 | 0 | 0 | 0 | 0 | 0 | 0 | 0 | 0 | 0 | 0 | 0 | 0 | 0
Sand- og fedtfang, SRO | 0 | 0 | 0 | 0 | 0 | 0 | 0 | 0 | 0 | 65390.4061 | 65390.4061 | 65390.4061 | 65390.4061 | 65390.4061 | 65390.4061 | 65390.4061 | 65390.4061 | 65390.4061 | 65390.4061 | 0 | 0 | 0 | 0 | 0 | 0 | 0 | 0 | 0 | 0 | 0 | 0 | 0 | 0 | 0 | 0 | 0 | 0 | 0 | 0 | 0 | 0 | 0 | 0 | 0 | 0 | 0 | 0 | 0 | 0 | 0 | 0 | 0 | 0 | 0 | 0 | 0 | 0 | 0 | 0 | 0 | 0 | 0 | 0 | 0 | 0 | 0 | 0 | 0 | 0 | 0 | 0 | 0 | 0 | 0 | 0 | 0 | 0 | 0 | 0 | 0 | 0 | 0 | 0 | 0 | 0 | 0 | 0 | 0 | 0 | 0
Installationer "mekaniske riste og SRO" Miljøklasse A. (7-20 m2) - SRO | 0 | 0 | 0 | 0 | 0 | 0 | 0 | 0 | 0 | 946.8146 | 946.8146 | 946.8146 | 946.8146 | 946.8146 | 946.8146 | 946.8146 | 946.8146 | 946.8146 | 946.8146 | 946.8146 | 946.8146 | 946.8146 | 946.8146 | 946.8146 | 946.8146 | 946.8146 | 946.8146 | 946.8146 | 946.8146 | 0 | 0 | 0 | 0 | 0 | 0 | 0 | 0 | 0 | 0 | 0 | 0 | 0 | 0 | 0 | 0 | 0 | 0 | 0 | 0 | 0 | 0 | 0 | 0 | 0 | 0 | 0 | 0 | 0 | 0 | 0 | 0 | 0 | 0 | 0 | 0 | 0 | 0 | 0 | 0 | 0 | 0 | 0 | 0 | 0 | 0 | 0 | 0 | 0 | 0 | 0 | 0 | 0 | 0 | 0 | 0 | 0 | 0 | 0 | 0 | 0
Der er udarbejdet en deklarationsanalyse | 0 | 0 | 0 | 0 | 0 | 0 | 0 | 0 | 0 | 100812.3063 | 100812.3063 | 100812.3063 | 100812.3063 | 100812.3063 | 0 | 0 | 0 | 0 | 0 | 0 | 0 | 0 | 0 | 0 | 0 | 0 | 0 | 0 | 0 | 0 | 0 | 0 | 0 | 0 | 0 | 0 | 0 | 0 | 0 | 0 | 0 | 0 | 0 | 0 | 0 | 0 | 0 | 0 | 0 | 0 | 0 | 0 | 0 | 0 | 0 | 0 | 0 | 0 | 0 | 0 | 0 | 0 | 0 | 0 | 0 | 0 | 0 | 0 | 0 | 0 | 0 | 0 | 0 | 0 | 0 | 0 | 0 | 0 | 0 | 0 | 0 | 0 | 0 | 0 | 0 | 0 | 0 | 0 | 0 | 0
Adgangskontrol og alarm | 0 | 0 | 0 | 0 | 0 | 0 | 0 | 0 | 0 | 27070.3614 | 27070.3614 | 27070.3614 | 27070.3614 | 27070.3614 | 27070.3614 | 27070.3614 | 27070.3614 | 27070.3614 | 27070.3614 | 0 | 0 | 0 | 0 | 0 | 0 | 0 | 0 | 0 | 0 | 0 | 0 | 0 | 0 | 0 | 0 | 0 | 0 | 0 | 0 | 0 | 0 | 0 | 0 | 0 | 0 | 0 | 0 | 0 | 0 | 0 | 0 | 0 | 0 | 0 | 0 | 0 | 0 | 0 | 0 | 0 | 0 | 0 | 0 | 0 | 0 | 0 | 0 | 0 | 0 | 0 | 0 | 0 | 0 | 0 | 0 | 0 | 0 | 0 | 0 | 0 | 0 | 0 | 0 | 0 | 0 | 0 | 0 | 0 | 0 | 0
2020 | 0 | 0 | 0 | 0 | 0 | 0 | 0 | 0 | 0 | 0 | 1473751.8307 | 1473751.8307 | 1473751.8307 | 1473751.8307 | 1473751.8307 | 1473751.8307 | 1473751.8307 | 1473751.8307 | 1473751.8307 | 1473751.8307 | 1015764.6887 | 1015764.6887 | 1015764.6887 | 1015764.6887 | 1015764.6887 | 1015764.6887 | 1015764.6887 | 1015764.6887 | 1015764.6887 | 1015764.6887 | 635880.0528 | 635880.0528 | 635880.0528 | 635880.0528 | 635880.0528 | 635880.0528 | 635880.0528 | 635880.0528 | 635880.0528 | 635880.0528 | 635880.0528 | 635880.0528 | 635880.0528 | 635880.0528 | 635880.0528 | 635880.0528 | 635880.0528 | 635880.0528 | 635880.0528 | 635880.0528 | 603450.3936 | 603450.3936 | 603450.3936 | 603450.3936 | 603450.3936 | 603450.3936 | 603450.3936 | 603450.3936 | 603450.3936 | 603450.3936 | 331645.9292 | 331645.9292 | 331645.9292 | 331645.9292 | 331645.9292 | 331645.9292 | 331645.9292 | 331645.9292 | 331645.9292 | 331645.9292 | 317081.2436 | 317081.2436 | 317081.2436 | 317081.2436 | 317081.2436 | 317081.2436 | 317081.2436 | 317081.2436 | 317081.2436 | 317081.2436 | 317081.2436 | 317081.2436 | 317081.2436 | 317081.2436 | 317081.2436 | 0 | 0 | 0 | 0 | 0
Mindre renseanlæg < 5.000 PE uden mulighed for opdeling | 0 | 0 | 0 | 0 | 0 | 0 | 0 | 0 | 0 | 0 | 32429.6592 | 32429.6592 | 32429.6592 | 32429.6592 | 32429.6592 | 32429.6592 | 32429.6592 | 32429.6592 | 32429.6592 | 32429.6592 | 32429.6592 | 32429.6592 | 32429.6592 | 32429.6592 | 32429.6592 | 32429.6592 | 32429.6592 | 32429.6592 | 32429.6592 | 32429.6592 | 32429.6592 | 32429.6592 | 32429.6592 | 32429.6592 | 32429.6592 | 32429.6592 | 32429.6592 | 32429.6592 | 32429.6592 | 32429.6592 | 32429.6592 | 32429.6592 | 32429.6592 | 32429.6592 | 32429.6592 | 32429.6592 | 32429.6592 | 32429.6592 | 32429.6592 | 32429.6592 | 0 | 0 | 0 | 0 | 0 | 0 | 0 | 0 | 0 | 0 | 0 | 0 | 0 | 0 | 0 | 0 | 0 | 0 | 0 | 0 | 0 | 0 | 0 | 0 | 0 | 0 | 0 | 0 | 0 | 0 | 0 | 0 | 0 | 0 | 0 | 0 | 0 | 0 | 0 | 0
Strømpeforing Ø 200 mm < Ledningsnet ≤ Ø 500 mm | 0 | 0 | 0 | 0 | 0 | 0 | 0 | 0 | 0 | 0 | 62514.8879 | 62514.8879 | 62514.8879 | 62514.8879 | 62514.8879 | 62514.8879 | 62514.8879 | 62514.8879 | 62514.8879 | 62514.8879 | 62514.8879 | 62514.8879 | 62514.8879 | 62514.8879 | 62514.8879 | 62514.8879 | 62514.8879 | 62514.8879 | 62514.8879 | 62514.8879 | 62514.8879 | 62514.8879 | 62514.8879 | 62514.8879 | 62514.8879 | 62514.8879 | 62514.8879 | 62514.8879 | 62514.8879 | 62514.8879 | 62514.8879 | 62514.8879 | 62514.8879 | 62514.8879 | 62514.8879 | 62514.8879 | 62514.8879 | 62514.8879 | 62514.8879 | 62514.8879 | 62514.8879 | 62514.8879 | 62514.8879 | 62514.8879 | 62514.8879 | 62514.8879 | 62514.8879 | 62514.8879 | 62514.8879 | 62514.8879 | 0 | 0 | 0 | 0 | 0 | 0 | 0 | 0 | 0 | 0 | 0 | 0 | 0 | 0 | 0 | 0 | 0 | 0 | 0 | 0 | 0 | 0 | 0 | 0 | 0 | 0 | 0 | 0 | 0 | 0
Pumpeinstallation Miljøklasse A (100-300 l/s) - Mek/EL | 0 | 0 | 0 | 0 | 0 | 0 | 0 | 0 | 0 | 0 | 80835.4631 | 80835.4631 | 80835.4631 | 80835.4631 | 80835.4631 | 80835.4631 | 80835.4631 | 80835.4631 | 80835.4631 | 80835.4631 | 80835.4631 | 80835.4631 | 80835.4631 | 80835.4631 | 80835.4631 | 80835.4631 | 80835.4631 | 80835.4631 | 80835.4631 | 80835.4631 | 0 | 0 | 0 | 0 | 0 | 0 | 0 | 0 | 0 | 0 | 0 | 0 | 0 | 0 | 0 | 0 | 0 | 0 | 0 | 0 | 0 | 0 | 0 | 0 | 0 | 0 | 0 | 0 | 0 | 0 | 0 | 0 | 0 | 0 | 0 | 0 | 0 | 0 | 0 | 0 | 0 | 0 | 0 | 0 | 0 | 0 | 0 | 0 | 0 | 0 | 0 | 0 | 0 | 0 | 0 | 0 | 0 | 0 | 0 | 0
Pumpeinstallation Miljøklasse A (100-300 l/s) - SRO | 0 | 0 | 0 | 0 | 0 | 0 | 0 | 0 | 0 | 0 | 30356.3578 | 30356.3578 | 30356.3578 | 30356.3578 | 30356.3578 | 30356.3578 | 30356.3578 | 30356.3578 | 30356.3578 | 30356.3578 | 0 | 0 | 0 | 0 | 0 | 0 | 0 | 0 | 0 | 0 | 0 | 0 | 0 | 0 | 0 | 0 | 0 | 0 | 0 | 0 | 0 | 0 | 0 | 0 | 0 | 0 | 0 | 0 | 0 | 0 | 0 | 0 | 0 | 0 | 0 | 0 | 0 | 0 | 0 | 0 | 0 | 0 | 0 | 0 | 0 | 0 | 0 | 0 | 0 | 0 | 0 | 0 | 0 | 0 | 0 | 0 | 0 | 0 | 0 | 0 | 0 | 0 | 0 | 0 | 0 | 0 | 0 | 0 | 0 | 0
Indløb med riste, Mek/EL | 0 | 0 | 0 | 0 | 0 | 0 | 0 | 0 | 0 | 0 | 34006.4091 | 34006.4091 | 34006.4091 | 34006.4091 | 34006.4091 | 34006.4091 | 34006.4091 | 34006.4091 | 34006.4091 | 34006.4091 | 34006.4091 | 34006.4091 | 34006.4091 | 34006.4091 | 34006.4091 | 34006.4091 | 34006.4091 | 34006.4091 | 34006.4091 | 34006.4091 | 0 | 0 | 0 | 0 | 0 | 0 | 0 | 0 | 0 | 0 | 0 | 0 | 0 | 0 | 0 | 0 | 0 | 0 | 0 | 0 | 0 | 0 | 0 | 0 | 0 | 0 | 0 | 0 | 0 | 0 | 0 | 0 | 0 | 0 | 0 | 0 | 0 | 0 | 0 | 0 | 0 | 0 | 0 | 0 | 0 | 0 | 0 | 0 | 0 | 0 | 0 | 0 | 0 | 0 | 0 | 0 | 0 | 0 | 0 | 0
Pumpestationer i brønde (< 6,25 m2), Mek/EL | 0 | 0 | 0 | 0 | 0 | 0 | 0 | 0 | 0 | 0 | 122995.0813 | 122995.0813 | 122995.0813 | 122995.0813 | 122995.0813 | 122995.0813 | 122995.0813 | 122995.0813 | 122995.0813 | 122995.0813 | 122995.0813 | 122995.0813 | 122995.0813 | 122995.0813 | 122995.0813 | 122995.0813 | 122995.0813 | 122995.0813 | 122995.0813 | 122995.0813 | 0 | 0 | 0 | 0 | 0 | 0 | 0 | 0 | 0 | 0 | 0 | 0 | 0 | 0 | 0 | 0 | 0 | 0 | 0 | 0 | 0 | 0 | 0 | 0 | 0 | 0 | 0 | 0 | 0 | 0 | 0 | 0 | 0 | 0 | 0 | 0 | 0 | 0 | 0 | 0 | 0 | 0 | 0 | 0 | 0 | 0 | 0 | 0 | 0 | 0 | 0 | 0 | 0 | 0 | 0 | 0 | 0 | 0 | 0 | 0
Pumpestationer i brønde (< 6,25 m2), Konstruktioner | 0 | 0 | 0 | 0 | 0 | 0 | 0 | 0 | 0 | 0 | 57552.4043 | 57552.4043 | 57552.4043 | 57552.4043 | 57552.4043 | 57552.4043 | 57552.4043 | 57552.4043 | 57552.4043 | 57552.4043 | 57552.4043 | 57552.4043 | 57552.4043 | 57552.4043 | 57552.4043 | 57552.4043 | 57552.4043 | 57552.4043 | 57552.4043 | 57552.4043 | 57552.4043 | 57552.4043 | 57552.4043 | 57552.4043 | 57552.4043 | 57552.4043 | 57552.4043 | 57552.4043 | 57552.4043 | 57552.4043 | 57552.4043 | 57552.4043 | 57552.4043 | 57552.4043 | 57552.4043 | 57552.4043 | 57552.4043 | 57552.4043 | 57552.4043 | 57552.4043 | 57552.4043 | 57552.4043 | 57552.4043 | 57552.4043 | 57552.4043 | 57552.4043 | 57552.4043 | 57552.4043 | 57552.4043 | 57552.4043 | 0 | 0 | 0 | 0 | 0 | 0 | 0 | 0 | 0 | 0 | 0 | 0 | 0 | 0 | 0 | 0 | 0 | 0 | 0 | 0 | 0 | 0 | 0 | 0 | 0 | 0 | 0 | 0 | 0 | 0
Kælder | 0 | 0 | 0 | 0 | 0 | 0 | 0 | 0 | 0 | 0 | 18851.3814 | 18851.3814 | 18851.3814 | 18851.3814 | 18851.3814 | 18851.3814 | 18851.3814 | 18851.3814 | 18851.3814 | 18851.3814 | 18851.3814 | 18851.3814 | 18851.3814 | 18851.3814 | 18851.3814 | 18851.3814 | 18851.3814 | 18851.3814 | 18851.3814 | 18851.3814 | 18851.3814 | 18851.3814 | 18851.3814 | 18851.3814 | 18851.3814 | 18851.3814 | 18851.3814 | 18851.3814 | 18851.3814 | 18851.3814 | 18851.3814 | 18851.3814 | 18851.3814 | 18851.3814 | 18851.3814 | 18851.3814 | 18851.3814 | 18851.3814 | 18851.3814 | 18851.3814 | 18851.3814 | 18851.3814 | 18851.3814 | 18851.3814 | 18851.3814 | 18851.3814 | 18851.3814 | 18851.3814 | 18851.3814 | 18851.3814 | 18851.3814 | 18851.3814 | 18851.3814 | 18851.3814 | 18851.3814 | 18851.3814 | 18851.3814 | 18851.3814 | 18851.3814 | 18851.3814 | 18851.3814 | 18851.3814 | 18851.3814 | 18851.3814 | 18851.3814 | 18851.3814 | 18851.3814 | 18851.3814 | 18851.3814 | 18851.3814 | 18851.3814 | 18851.3814 | 18851.3814 | 18851.3814 | 18851.3814 | 0 | 0 | 0 | 0 | 0
Ledningsnet ≤ Ø 200 mm | 0 | 0 | 0 | 0 | 0 | 0 | 0 | 0 | 0 | 0 | 83115.2107 | 83115.2107 | 83115.2107 | 83115.2107 | 83115.2107 | 83115.2107 | 83115.2107 | 83115.2107 | 83115.2107 | 83115.2107 | 83115.2107 | 83115.2107 | 83115.2107 | 83115.2107 | 83115.2107 | 83115.2107 | 83115.2107 | 83115.2107 | 83115.2107 | 83115.2107 | 83115.2107 | 83115.2107 | 83115.2107 | 83115.2107 | 83115.2107 | 83115.2107 | 83115.2107 | 83115.2107 | 83115.2107 | 83115.2107 | 83115.2107 | 83115.2107 | 83115.2107 | 83115.2107 | 83115.2107 | 83115.2107 | 83115.2107 | 83115.2107 | 83115.2107 | 83115.2107 | 83115.2107 | 83115.2107 | 83115.2107 | 83115.2107 | 83115.2107 | 83115.2107 | 83115.2107 | 83115.2107 | 83115.2107 | 83115.2107 | 83115.2107 | 83115.2107 | 83115.2107 | 83115.2107 | 83115.2107 | 83115.2107 | 83115.2107 | 83115.2107 | 83115.2107 | 83115.2107 | 83115.2107 | 83115.2107 | 83115.2107 | 83115.2107 | 83115.2107 | 83115.2107 | 83115.2107 | 83115.2107 | 83115.2107 | 83115.2107 | 83115.2107 | 83115.2107 | 83115.2107 | 83115.2107 | 83115.2107 | 0 | 0 | 0 | 0 | 0
Beluftningstanke, Mek/EL | 0 | 0 | 0 | 0 | 0 | 0 | 0 | 0 | 0 | 0 | 52816.6332 | 52816.6332 | 52816.6332 | 52816.6332 | 52816.6332 | 52816.6332 | 52816.6332 | 52816.6332 | 52816.6332 | 52816.6332 | 52816.6332 | 52816.6332 | 52816.6332 | 52816.6332 | 52816.6332 | 52816.6332 | 52816.6332 | 52816.6332 | 52816.6332 | 52816.6332 | 0 | 0 | 0 | 0 | 0 | 0 | 0 | 0 | 0 | 0 | 0 | 0 | 0 | 0 | 0 | 0 | 0 | 0 | 0 | 0 | 0 | 0 | 0 | 0 | 0 | 0 | 0 | 0 | 0 | 0 | 0 | 0 | 0 | 0 | 0 | 0 | 0 | 0 | 0 | 0 | 0 | 0 | 0 | 0 | 0 | 0 | 0 | 0 | 0 | 0 | 0 | 0 | 0 | 0 | 0 | 0 | 0 | 0 | 0 | 0
Brønde | 0 | 0 | 0 | 0 | 0 | 0 | 0 | 0 | 0 | 0 | 72666.0336 | 72666.0336 | 72666.0336 | 72666.0336 | 72666.0336 | 72666.0336 | 72666.0336 | 72666.0336 | 72666.0336 | 72666.0336 | 72666.0336 | 72666.0336 | 72666.0336 | 72666.0336 | 72666.0336 | 72666.0336 | 72666.0336 | 72666.0336 | 72666.0336 | 72666.0336 | 72666.0336 | 72666.0336 | 72666.0336 | 72666.0336 | 72666.0336 | 72666.0336 | 72666.0336 | 72666.0336 | 72666.0336 | 72666.0336 | 72666.0336 | 72666.0336 | 72666.0336 | 72666.0336 | 72666.0336 | 72666.0336 | 72666.0336 | 72666.0336 | 72666.0336 | 72666.0336 | 72666.0336 | 72666.0336 | 72666.0336 | 72666.0336 | 72666.0336 | 72666.0336 | 72666.0336 | 72666.0336 | 72666.0336 | 72666.0336 | 72666.0336 | 72666.0336 | 72666.0336 | 72666.0336 | 72666.0336 | 72666.0336 | 72666.0336 | 72666.0336 | 72666.0336 | 72666.0336 | 72666.0336 | 72666.0336 | 72666.0336 | 72666.0336 | 72666.0336 | 72666.0336 | 72666.0336 | 72666.0336 | 72666.0336 | 72666.0336 | 72666.0336 | 72666.0336 | 72666.0336 | 72666.0336 | 72666.0336 | 0 | 0 | 0 | 0 | 0
Stik | 0 | 0 | 0 | 0 | 0 | 0 | 0 | 0 | 0 | 0 | 20978.6421 | 20978.6421 | 20978.6421 | 20978.6421 | 20978.6421 | 20978.6421 | 20978.6421 | 20978.6421 | 20978.6421 | 20978.6421 | 20978.6421 | 20978.6421 | 20978.6421 | 20978.6421 | 20978.6421 | 20978.6421 | 20978.6421 | 20978.6421 | 20978.6421 | 20978.6421 | 20978.6421 | 20978.6421 | 20978.6421 | 20978.6421 | 20978.6421 | 20978.6421 | 20978.6421 | 20978.6421 | 20978.6421 | 20978.6421 | 20978.6421 | 20978.6421 | 20978.6421 | 20978.6421 | 20978.6421 | 20978.6421 | 20978.6421 | 20978.6421 | 20978.6421 | 20978.6421 | 20978.6421 | 20978.6421 | 20978.6421 | 20978.6421 | 20978.6421 | 20978.6421 | 20978.6421 | 20978.6421 | 20978.6421 | 20978.6421 | 20978.6421 | 20978.6421 | 20978.6421 | 20978.6421 | 20978.6421 | 20978.6421 | 20978.6421 | 20978.6421 | 20978.6421 | 20978.6421 | 20978.6421 | 20978.6421 | 20978.6421 | 20978.6421 | 20978.6421 | 20978.6421 | 20978.6421 | 20978.6421 | 20978.6421 | 20978.6421 | 20978.6421 | 20978.6421 | 20978.6421 | 20978.6421 | 20978.6421 | 0 | 0 | 0 | 0 | 0
Ø 200 mm < Ledningsnet ≤ Ø 500 mm | 0 | 0 | 0 | 0 | 0 | 0 | 0 | 0 | 0 | 0 | 89192.0723 | 89192.0723 | 89192.0723 | 89192.0723 | 89192.0723 | 89192.0723 | 89192.0723 | 89192.0723 | 89192.0723 | 89192.0723 | 89192.0723 | 89192.0723 | 89192.0723 | 89192.0723 | 89192.0723 | 89192.0723 | 89192.0723 | 89192.0723 | 89192.0723 | 89192.0723 | 89192.0723 | 89192.0723 | 89192.0723 | 89192.0723 | 89192.0723 | 89192.0723 | 89192.0723 | 89192.0723 | 89192.0723 | 89192.0723 | 89192.0723 | 89192.0723 | 89192.0723 | 89192.0723 | 89192.0723 | 89192.0723 | 89192.0723 | 89192.0723 | 89192.0723 | 89192.0723 | 89192.0723 | 89192.0723 | 89192.0723 | 89192.0723 | 89192.0723 | 89192.0723 | 89192.0723 | 89192.0723 | 89192.0723 | 89192.0723 | 89192.0723 | 89192.0723 | 89192.0723 | 89192.0723 | 89192.0723 | 89192.0723 | 89192.0723 | 89192.0723 | 89192.0723 | 89192.0723 | 89192.0723 | 89192.0723 | 89192.0723 | 89192.0723 | 89192.0723 | 89192.0723 | 89192.0723 | 89192.0723 | 89192.0723 | 89192.0723 | 89192.0723 | 89192.0723 | 89192.0723 | 89192.0723 | 89192.0723 | 0 | 0 | 0 | 0 | 0
Ø 500 mm < Ledningsnet ≤ Ø 800 mm | 0 | 0 | 0 | 0 | 0 | 0 | 0 | 0 | 0 | 0 | 11575.9586 | 11575.9586 | 11575.9586 | 11575.9586 | 11575.9586 | 11575.9586 | 11575.9586 | 11575.9586 | 11575.9586 | 11575.9586 | 11575.9586 | 11575.9586 | 11575.9586 | 11575.9586 | 11575.9586 | 11575.9586 | 11575.9586 | 11575.9586 | 11575.9586 | 11575.9586 | 11575.9586 | 11575.9586 | 11575.9586 | 11575.9586 | 11575.9586 | 11575.9586 | 11575.9586 | 11575.9586 | 11575.9586 | 11575.9586 | 11575.9586 | 11575.9586 | 11575.9586 | 11575.9586 | 11575.9586 | 11575.9586 | 11575.9586 | 11575.9586 | 11575.9586 | 11575.9586 | 11575.9586 | 11575.9586 | 11575.9586 | 11575.9586 | 11575.9586 | 11575.9586 | 11575.9586 | 11575.9586 | 11575.9586 | 11575.9586 | 11575.9586 | 11575.9586 | 11575.9586 | 11575.9586 | 11575.9586 | 11575.9586 | 11575.9586 | 11575.9586 | 11575.9586 | 11575.9586 | 11575.9586 | 11575.9586 | 11575.9586 | 11575.9586 | 11575.9586 | 11575.9586 | 11575.9586 | 11575.9586 | 11575.9586 | 11575.9586 | 11575.9586 | 11575.9586 | 11575.9586 | 11575.9586 | 11575.9586 | 0 | 0 | 0 | 0 | 0
Indløb med riste, Konstruktioner | 0 | 0 | 0 | 0 | 0 | 0 | 0 | 0 | 0 | 0 | 3169.34 | 3169.34 | 3169.34 | 3169.34 | 3169.34 | 3169.34 | 3169.34 | 3169.34 | 3169.34 | 3169.34 | 3169.34 | 3169.34 | 3169.34 | 3169.34 | 3169.34 | 3169.34 | 3169.34 | 3169.34 | 3169.34 | 3169.34 | 3169.34 | 3169.34 | 3169.34 | 3169.34 | 3169.34 | 3169.34 | 3169.34 | 3169.34 | 3169.34 | 3169.34 | 3169.34 | 3169.34 | 3169.34 | 3169.34 | 3169.34 | 3169.34 | 3169.34 | 3169.34 | 3169.34 | 3169.34 | 3169.34 | 3169.34 | 3169.34 | 3169.34 | 3169.34 | 3169.34 | 3169.34 | 3169.34 | 3169.34 | 3169.34 | 3169.34 | 3169.34 | 3169.34 | 3169.34 | 3169.34 | 3169.34 | 3169.34 | 3169.34 | 3169.34 | 3169.34 | 0 | 0 | 0 | 0 | 0 | 0 | 0 | 0 | 0 | 0 | 0 | 0 | 0 | 0 | 0 | 0 | 0 | 0 | 0 | 0
Beluftningstanke, SRO | 0 | 0 | 0 | 0 | 0 | 0 | 0 | 0 | 0 | 0 | 84400.6858 | 84400.6858 | 84400.6858 | 84400.6858 | 84400.6858 | 84400.6858 | 84400.6858 | 84400.6858 | 84400.6858 | 84400.6858 | 0 | 0 | 0 | 0 | 0 | 0 | 0 | 0 | 0 | 0 | 0 | 0 | 0 | 0 | 0 | 0 | 0 | 0 | 0 | 0 | 0 | 0 | 0 | 0 | 0 | 0 | 0 | 0 | 0 | 0 | 0 | 0 | 0 | 0 | 0 | 0 | 0 | 0 | 0 | 0 | 0 | 0 | 0 | 0 | 0 | 0 | 0 | 0 | 0 | 0 | 0 | 0 | 0 | 0 | 0 | 0 | 0 | 0 | 0 | 0 | 0 | 0 | 0 | 0 | 0 | 0 | 0 | 0 | 0 | 0
Strømpeforing ≤ Ø 200 mm | 0 | 0 | 0 | 0 | 0 | 0 | 0 | 0 | 0 | 0 | 64179.972 | 64179.972 | 64179.972 | 64179.972 | 64179.972 | 64179.972 | 64179.972 | 64179.972 | 64179.972 | 64179.972 | 64179.972 | 64179.972 | 64179.972 | 64179.972 | 64179.972 | 64179.972 | 64179.972 | 64179.972 | 64179.972 | 64179.972 | 64179.972 | 64179.972 | 64179.972 | 64179.972 | 64179.972 | 64179.972 | 64179.972 | 64179.972 | 64179.972 | 64179.972 | 64179.972 | 64179.972 | 64179.972 | 64179.972 | 64179.972 | 64179.972 | 64179.972 | 64179.972 | 64179.972 | 64179.972 | 64179.972 | 64179.972 | 64179.972 | 64179.972 | 64179.972 | 64179.972 | 64179.972 | 64179.972 | 64179.972 | 64179.972 | 0 | 0 | 0 | 0 | 0 | 0 | 0 | 0 | 0 | 0 | 0 | 0 | 0 | 0 | 0 | 0 | 0 | 0 | 0 | 0 | 0 | 0 | 0 | 0 | 0 | 0 | 0 | 0 | 0 | 0
Strømpeforing Ø 500 mm < Ledningsnet ≤ Ø 800 mm | 0 | 0 | 0 | 0 | 0 | 0 | 0 | 0 | 0 | 0 | 53251.2245 | 53251.2245 | 53251.2245 | 53251.2245 | 53251.2245 | 53251.2245 | 53251.2245 | 53251.2245 | 53251.2245 | 53251.2245 | 53251.2245 | 53251.2245 | 53251.2245 | 53251.2245 | 53251.2245 | 53251.2245 | 53251.2245 | 53251.2245 | 53251.2245 | 53251.2245 | 53251.2245 | 53251.2245 | 53251.2245 | 53251.2245 | 53251.2245 | 53251.2245 | 53251.2245 | 53251.2245 | 53251.2245 | 53251.2245 | 53251.2245 | 53251.2245 | 53251.2245 | 53251.2245 | 53251.2245 | 53251.2245 | 53251.2245 | 53251.2245 | 53251.2245 | 53251.2245 | 53251.2245 | 53251.2245 | 53251.2245 | 53251.2245 | 53251.2245 | 53251.2245 | 53251.2245 | 53251.2245 | 53251.2245 | 53251.2245 | 0 | 0 | 0 | 0 | 0 | 0 | 0 | 0 | 0 | 0 | 0 | 0 | 0 | 0 | 0 | 0 | 0 | 0 | 0 | 0 | 0 | 0 | 0 | 0 | 0 | 0 | 0 | 0 | 0 | 0
Strømpeforing Ø 800 mm < Ledningsnet ≤ Ø 1000 mm | 0 | 0 | 0 | 0 | 0 | 0 | 0 | 0 | 0 | 0 | 30014.3265 | 30014.3265 | 30014.3265 | 30014.3265 | 30014.3265 | 30014.3265 | 30014.3265 | 30014.3265 | 30014.3265 | 30014.3265 | 30014.3265 | 30014.3265 | 30014.3265 | 30014.3265 | 30014.3265 | 30014.3265 | 30014.3265 | 30014.3265 | 30014.3265 | 30014.3265 | 30014.3265 | 30014.3265 | 30014.3265 | 30014.3265 | 30014.3265 | 30014.3265 | 30014.3265 | 30014.3265 | 30014.3265 | 30014.3265 | 30014.3265 | 30014.3265 | 30014.3265 | 30014.3265 | 30014.3265 | 30014.3265 | 30014.3265 | 30014.3265 | 30014.3265 | 30014.3265 | 30014.3265 | 30014.3265 | 30014.3265 | 30014.3265 | 30014.3265 | 30014.3265 | 30014.3265 | 30014.3265 | 30014.3265 | 30014.3265 | 0 | 0 | 0 | 0 | 0 | 0 | 0 | 0 | 0 | 0 | 0 | 0 | 0 | 0 | 0 | 0 | 0 | 0 | 0 | 0 | 0 | 0 | 0 | 0 | 0 | 0 | 0 | 0 | 0 | 0
Indløb-/udløbsarrangement | 0 | 0 | 0 | 0 | 0 | 0 | 0 | 0 | 0 | 0 | 1430.5497 | 1430.5497 | 1430.5497 | 1430.5497 | 1430.5497 | 1430.5497 | 1430.5497 | 1430.5497 | 1430.5497 | 1430.5497 | 1430.5497 | 1430.5497 | 1430.5497 | 1430.5497 | 1430.5497 | 1430.5497 | 1430.5497 | 1430.5497 | 1430.5497 | 1430.5497 | 1430.5497 | 1430.5497 | 1430.5497 | 1430.5497 | 1430.5497 | 1430.5497 | 1430.5497 | 1430.5497 | 1430.5497 | 1430.5497 | 1430.5497 | 1430.5497 | 1430.5497 | 1430.5497 | 1430.5497 | 1430.5497 | 1430.5497 | 1430.5497 | 1430.5497 | 1430.5497 | 1430.5497 | 1430.5497 | 1430.5497 | 1430.5497 | 1430.5497 | 1430.5497 | 1430.5497 | 1430.5497 | 1430.5497 | 1430.5497 | 1430.5497 | 1430.5497 | 1430.5497 | 1430.5497 | 1430.5497 | 1430.5497 | 1430.5497 | 1430.5497 | 1430.5497 | 1430.5497 | 1430.5497 | 1430.5497 | 1430.5497 | 1430.5497 | 1430.5497 | 1430.5497 | 1430.5497 | 1430.5497 | 1430.5497 | 1430.5497 | 1430.5497 | 1430.5497 | 1430.5497 | 1430.5497 | 1430.5497 | 0 | 0 | 0 | 0 | 0
Indløb med riste, SRO | 0 | 0 | 0 | 0 | 0 | 0 | 0 | 0 | 0 | 0 | 46480.1322 | 46480.1322 | 46480.1322 | 46480.1322 | 46480.1322 | 46480.1322 | 46480.1322 | 46480.1322 | 46480.1322 | 46480.1322 | 0 | 0 | 0 | 0 | 0 | 0 | 0 | 0 | 0 | 0 | 0 | 0 | 0 | 0 | 0 | 0 | 0 | 0 | 0 | 0 | 0 | 0 | 0 | 0 | 0 | 0 | 0 | 0 | 0 | 0 | 0 | 0 | 0 | 0 | 0 | 0 | 0 | 0 | 0 | 0 | 0 | 0 | 0 | 0 | 0 | 0 | 0 | 0 | 0 | 0 | 0 | 0 | 0 | 0 | 0 | 0 | 0 | 0 | 0 | 0 | 0 | 0 | 0 | 0 | 0 | 0 | 0 | 0 | 0 | 0
Pumpestationer i brønde (< 6,25 m2), SRO | 0 | 0 | 0 | 0 | 0 | 0 | 0 | 0 | 0 | 0 | 137031.993 | 137031.993 | 137031.993 | 137031.993 | 137031.993 | 137031.993 | 137031.993 | 137031.993 | 137031.993 | 137031.993 | 0 | 0 | 0 | 0 | 0 | 0 | 0 | 0 | 0 | 0 | 0 | 0 | 0 | 0 | 0 | 0 | 0 | 0 | 0 | 0 | 0 | 0 | 0 | 0 | 0 | 0 | 0 | 0 | 0 | 0 | 0 | 0 | 0 | 0 | 0 | 0 | 0 | 0 | 0 | 0 | 0 | 0 | 0 | 0 | 0 | 0 | 0 | 0 | 0 | 0 | 0 | 0 | 0 | 0 | 0 | 0 | 0 | 0 | 0 | 0 | 0 | 0 | 0 | 0 | 0 | 0 | 0 | 0 | 0 | 0
Efterklaringstanke, Konstruktioner | 0 | 0 | 0 | 0 | 0 | 0 | 0 | 0 | 0 | 0 | 3169.34 | 3169.34 | 3169.34 | 3169.34 | 3169.34 | 3169.34 | 3169.34 | 3169.34 | 3169.34 | 3169.34 | 3169.34 | 3169.34 | 3169.34 | 3169.34 | 3169.34 | 3169.34 | 3169.34 | 3169.34 | 3169.34 | 3169.34 | 3169.34 | 3169.34 | 3169.34 | 3169.34 | 3169.34 | 3169.34 | 3169.34 | 3169.34 | 3169.34 | 3169.34 | 3169.34 | 3169.34 | 3169.34 | 3169.34 | 3169.34 | 3169.34 | 3169.34 | 3169.34 | 3169.34 | 3169.34 | 3169.34 | 3169.34 | 3169.34 | 3169.34 | 3169.34 | 3169.34 | 3169.34 | 3169.34 | 3169.34 | 3169.34 | 3169.34 | 3169.34 | 3169.34 | 3169.34 | 3169.34 | 3169.34 | 3169.34 | 3169.34 | 3169.34 | 3169.34 | 0 | 0 | 0 | 0 | 0 | 0 | 0 | 0 | 0 | 0 | 0 | 0 | 0 | 0 | 0 | 0 | 0 | 0 | 0 | 0
Jordbassin Klasse A | 0 | 0 | 0 | 0 | 0 | 0 | 0 | 0 | 0 | 0 | 4291.6492 | 4291.6492 | 4291.6492 | 4291.6492 | 4291.6492 | 4291.6492 | 4291.6492 | 4291.6492 | 4291.6492 | 4291.6492 | 4291.6492 | 4291.6492 | 4291.6492 | 4291.6492 | 4291.6492 | 4291.6492 | 4291.6492 | 4291.6492 | 4291.6492 | 4291.6492 | 4291.6492 | 4291.6492 | 4291.6492 | 4291.6492 | 4291.6492 | 4291.6492 | 4291.6492 | 4291.6492 | 4291.6492 | 4291.6492 | 4291.6492 | 4291.6492 | 4291.6492 | 4291.6492 | 4291.6492 | 4291.6492 | 4291.6492 | 4291.6492 | 4291.6492 | 4291.6492 | 4291.6492 | 4291.6492 | 4291.6492 | 4291.6492 | 4291.6492 | 4291.6492 | 4291.6492 | 4291.6492 | 4291.6492 | 4291.6492 | 0 | 0 | 0 | 0 | 0 | 0 | 0 | 0 | 0 | 0 | 0 | 0 | 0 | 0 | 0 | 0 | 0 | 0 | 0 | 0 | 0 | 0 | 0 | 0 | 0 | 0 | 0 | 0 | 0 | 0
Sand- og fedtfang, Mek/EL | 0 | 0 | 0 | 0 | 0 | 0 | 0 | 0 | 0 | 0 | 15674.7339 | 15674.7339 | 15674.7339 | 15674.7339 | 15674.7339 | 15674.7339 | 15674.7339 | 15674.7339 | 15674.7339 | 15674.7339 | 15674.7339 | 15674.7339 | 15674.7339 | 15674.7339 | 15674.7339 | 15674.7339 | 15674.7339 | 15674.7339 | 15674.7339 | 15674.7339 | 0 | 0 | 0 | 0 | 0 | 0 | 0 | 0 | 0 | 0 | 0 | 0 | 0 | 0 | 0 | 0 | 0 | 0 | 0 | 0 | 0 | 0 | 0 | 0 | 0 | 0 | 0 | 0 | 0 | 0 | 0 | 0 | 0 | 0 | 0 | 0 | 0 | 0 | 0 | 0 | 0 | 0 | 0 | 0 | 0 | 0 | 0 | 0 | 0 | 0 | 0 | 0 | 0 | 0 | 0 | 0 | 0 | 0 | 0 | 0
Efterklaringstanke, SRO | 0 | 0 | 0 | 0 | 0 | 0 | 0 | 0 | 0 | 0 | 91424.1439 | 91424.1439 | 91424.1439 | 91424.1439 | 91424.1439 | 91424.1439 | 91424.1439 | 91424.1439 | 91424.1439 | 91424.1439 | 0 | 0 | 0 | 0 | 0 | 0 | 0 | 0 | 0 | 0 | 0 | 0 | 0 | 0 | 0 | 0 | 0 | 0 | 0 | 0 | 0 | 0 | 0 | 0 | 0 | 0 | 0 | 0 | 0 | 0 | 0 | 0 | 0 | 0 | 0 | 0 | 0 | 0 | 0 | 0 | 0 | 0 | 0 | 0 | 0 | 0 | 0 | 0 | 0 | 0 | 0 | 0 | 0 | 0 | 0 | 0 | 0 | 0 | 0 | 0 | 0 | 0 | 0 | 0 | 0 | 0 | 0 | 0 | 0 | 0
Slutafvanding, slam - højteknologisk (centrifuger), Mek/El | 0 | 0 | 0 | 0 | 0 | 0 | 0 | 0 | 0 | 0 | 23423.2868 | 23423.2868 | 23423.2868 | 23423.2868 | 23423.2868 | 23423.2868 | 23423.2868 | 23423.2868 | 23423.2868 | 23423.2868 | 23423.2868 | 23423.2868 | 23423.2868 | 23423.2868 | 23423.2868 | 23423.2868 | 23423.2868 | 23423.2868 | 23423.2868 | 23423.2868 | 0 | 0 | 0 | 0 | 0 | 0 | 0 | 0 | 0 | 0 | 0 | 0 | 0 | 0 | 0 | 0 | 0 | 0 | 0 | 0 | 0 | 0 | 0 | 0 | 0 | 0 | 0 | 0 | 0 | 0 | 0 | 0 | 0 | 0 | 0 | 0 | 0 | 0 | 0 | 0 | 0 | 0 | 0 | 0 | 0 | 0 | 0 | 0 | 0 | 0 | 0 | 0 | 0 | 0 | 0 | 0 | 0 | 0 | 0 | 0
Beluftningstanke, Konstruktioner | 0 | 0 | 0 | 0 | 0 | 0 | 0 | 0 | 0 | 0 | 5056.6656 | 5056.6656 | 5056.6656 | 5056.6656 | 5056.6656 | 5056.6656 | 5056.6656 | 5056.6656 | 5056.6656 | 5056.6656 | 5056.6656 | 5056.6656 | 5056.6656 | 5056.6656 | 5056.6656 | 5056.6656 | 5056.6656 | 5056.6656 | 5056.6656 | 5056.6656 | 5056.6656 | 5056.6656 | 5056.6656 | 5056.6656 | 5056.6656 | 5056.6656 | 5056.6656 | 5056.6656 | 5056.6656 | 5056.6656 | 5056.6656 | 5056.6656 | 5056.6656 | 5056.6656 | 5056.6656 | 5056.6656 | 5056.6656 | 5056.6656 | 5056.6656 | 5056.6656 | 5056.6656 | 5056.6656 | 5056.6656 | 5056.6656 | 5056.6656 | 5056.6656 | 5056.6656 | 5056.6656 | 5056.6656 | 5056.6656 | 5056.6656 | 5056.6656 | 5056.6656 | 5056.6656 | 5056.6656 | 5056.6656 | 5056.6656 | 5056.6656 | 5056.6656 | 5056.6656 | 0 | 0 | 0 | 0 | 0 | 0 | 0 | 0 | 0 | 0 | 0 | 0 | 0 | 0 | 0 | 0 | 0 | 0 | 0 | 0
Efterklaringstanke, Mek/El | 0 | 0 | 0 | 0 | 0 | 0 | 0 | 0 | 0 | 0 | 50133.0285 | 50133.0285 | 50133.0285 | 50133.0285 | 50133.0285 | 50133.0285 | 50133.0285 | 50133.0285 | 50133.0285 | 50133.0285 | 50133.0285 | 50133.0285 | 50133.0285 | 50133.0285 | 50133.0285 | 50133.0285 | 50133.0285 | 50133.0285 | 50133.0285 | 50133.0285 | 0 | 0 | 0 | 0 | 0 | 0 | 0 | 0 | 0 | 0 | 0 | 0 | 0 | 0 | 0 | 0 | 0 | 0 | 0 | 0 | 0 | 0 | 0 | 0 | 0 | 0 | 0 | 0 | 0 | 0 | 0 | 0 | 0 | 0 | 0 | 0 | 0 | 0 | 0 | 0 | 0 | 0 | 0 | 0 | 0 | 0 | 0 | 0 | 0 | 0 | 0 | 0 | 0 | 0 | 0 | 0 | 0 | 0 | 0 | 0
Sand- og fedtfang, Kontruktioner | 0 | 0 | 0 | 0 | 0 | 0 | 0 | 0 | 0 | 0 | 3169.34 | 3169.34 | 3169.34 | 3169.34 | 3169.34 | 3169.34 | 3169.34 | 3169.34 | 3169.34 | 3169.34 | 3169.34 | 3169.34 | 3169.34 | 3169.34 | 3169.34 | 3169.34 | 3169.34 | 3169.34 | 3169.34 | 3169.34 | 3169.34 | 3169.34 | 3169.34 | 3169.34 | 3169.34 | 3169.34 | 3169.34 | 3169.34 | 3169.34 | 3169.34 | 3169.34 | 3169.34 | 3169.34 | 3169.34 | 3169.34 | 3169.34 | 3169.34 | 3169.34 | 3169.34 | 3169.34 | 3169.34 | 3169.34 | 3169.34 | 3169.34 | 3169.34 | 3169.34 | 3169.34 | 3169.34 | 3169.34 | 3169.34 | 3169.34 | 3169.34 | 3169.34 | 3169.34 | 3169.34 | 3169.34 | 3169.34 | 3169.34 | 3169.34 | 3169.34 | 0 | 0 | 0 | 0 | 0 | 0 | 0 | 0 | 0 | 0 | 0 | 0 | 0 | 0 | 0 | 0 | 0 | 0 | 0 | 0
Sand- og fedtfang, SRO | 0 | 0 | 0 | 0 | 0 | 0 | 0 | 0 | 0 | 0 | 28841.5109 | 28841.5109 | 28841.5109 | 28841.5109 | 28841.5109 | 28841.5109 | 28841.5109 | 28841.5109 | 28841.5109 | 28841.5109 | 0 | 0 | 0 | 0 | 0 | 0 | 0 | 0 | 0 | 0 | 0 | 0 | 0 | 0 | 0 | 0 | 0 | 0 | 0 | 0 | 0 | 0 | 0 | 0 | 0 | 0 | 0 | 0 | 0 | 0 | 0 | 0 | 0 | 0 | 0 | 0 | 0 | 0 | 0 | 0 | 0 | 0 | 0 | 0 | 0 | 0 | 0 | 0 | 0 | 0 | 0 | 0 | 0 | 0 | 0 | 0 | 0 | 0 | 0 | 0 | 0 | 0 | 0 | 0 | 0 | 0 | 0 | 0 | 0 | 0
Ø 800 mm < Ledningsnet ≤ Ø 1000 mm | 0 | 0 | 0 | 0 | 0 | 0 | 0 | 0 | 0 | 0 | 19271.3953 | 19271.3953 | 19271.3953 | 19271.3953 | 19271.3953 | 19271.3953 | 19271.3953 | 19271.3953 | 19271.3953 | 19271.3953 | 19271.3953 | 19271.3953 | 19271.3953 | 19271.3953 | 19271.3953 | 19271.3953 | 19271.3953 | 19271.3953 | 19271.3953 | 19271.3953 | 19271.3953 | 19271.3953 | 19271.3953 | 19271.3953 | 19271.3953 | 19271.3953 | 19271.3953 | 19271.3953 | 19271.3953 | 19271.3953 | 19271.3953 | 19271.3953 | 19271.3953 | 19271.3953 | 19271.3953 | 19271.3953 | 19271.3953 | 19271.3953 | 19271.3953 | 19271.3953 | 19271.3953 | 19271.3953 | 19271.3953 | 19271.3953 | 19271.3953 | 19271.3953 | 19271.3953 | 19271.3953 | 19271.3953 | 19271.3953 | 19271.3953 | 19271.3953 | 19271.3953 | 19271.3953 | 19271.3953 | 19271.3953 | 19271.3953 | 19271.3953 | 19271.3953 | 19271.3953 | 19271.3953 | 19271.3953 | 19271.3953 | 19271.3953 | 19271.3953 | 19271.3953 | 19271.3953 | 19271.3953 | 19271.3953 | 19271.3953 | 19271.3953 | 19271.3953 | 19271.3953 | 19271.3953 | 19271.3953 | 0 | 0 | 0 | 0 | 0
Adgangskontrol og alarm | 0 | 0 | 0 | 0 | 0 | 0 | 0 | 0 | 0 | 0 | 39452.3184 | 39452.3184 | 39452.3184 | 39452.3184 | 39452.3184 | 39452.3184 | 39452.3184 | 39452.3184 | 39452.3184 | 39452.3184 | 0 | 0 | 0 | 0 | 0 | 0 | 0 | 0 | 0 | 0 | 0 | 0 | 0 | 0 | 0 | 0 | 0 | 0 | 0 | 0 | 0 | 0 | 0 | 0 | 0 | 0 | 0 | 0 | 0 | 0 | 0 | 0 | 0 | 0 | 0 | 0 | 0 | 0 | 0 | 0 | 0 | 0 | 0 | 0 | 0 | 0 | 0 | 0 | 0 | 0 | 0 | 0 | 0 | 0 | 0 | 0 | 0 | 0 | 0 | 0 | 0 | 0 | 0 | 0 | 0 | 0 | 0 | 0 | 0 | 0
2021 | 0 | 0 | 0 | 0 | 0 | 0 | 0 | 0 | 0 | 0 | 0 | 896214.7577 | 896214.7577 | 896214.7577 | 896214.7577 | 896214.7577 | 836383.1628 | 836383.1628 | 836383.1628 | 836383.1628 | 836383.1628 | 677993.4961 | 677993.4961 | 677993.4961 | 677993.4961 | 677993.4961 | 677993.4961 | 677993.4961 | 677993.4961 | 677993.4961 | 677993.4961 | 511900.1409 | 511900.1409 | 511900.1409 | 511900.1409 | 511900.1409 | 511900.1409 | 511900.1409 | 511900.1409 | 511900.1409 | 511900.1409 | 511900.1409 | 511900.1409 | 511900.1409 | 511900.1409 | 511900.1409 | 511900.1409 | 511900.1409 | 511900.1409 | 511900.1409 | 511900.1409 | 511900.1409 | 511900.1409 | 511900.1409 | 511900.1409 | 511900.1409 | 511900.1409 | 511900.1409 | 511900.1409 | 511900.1409 | 511900.1409 | 250143.3847 | 250143.3847 | 250143.3847 | 250143.3847 | 250143.3847 | 250143.3847 | 250143.3847 | 250143.3847 | 250143.3847 | 250143.3847 | 240508.6279 | 240508.6279 | 240508.6279 | 240508.6279 | 240508.6279 | 240508.6279 | 240508.6279 | 240508.6279 | 240508.6279 | 240508.6279 | 240508.6279 | 240508.6279 | 240508.6279 | 240508.6279 | 240508.6279 | 0 | 0 | 0 | 0
Administrationbygninger | 0 | 0 | 0 | 0 | 0 | 0 | 0 | 0 | 0 | 0 | 0 | 998.8587 | 998.8587 | 998.8587 | 998.8587 | 998.8587 | 998.8587 | 998.8587 | 998.8587 | 998.8587 | 998.8587 | 998.8587 | 998.8587 | 998.8587 | 998.8587 | 998.8587 | 998.8587 | 998.8587 | 998.8587 | 998.8587 | 998.8587 | 998.8587 | 998.8587 | 998.8587 | 998.8587 | 998.8587 | 998.8587 | 998.8587 | 998.8587 | 998.8587 | 998.8587 | 998.8587 | 998.8587 | 998.8587 | 998.8587 | 998.8587 | 998.8587 | 998.8587 | 998.8587 | 998.8587 | 998.8587 | 998.8587 | 998.8587 | 998.8587 | 998.8587 | 998.8587 | 998.8587 | 998.8587 | 998.8587 | 998.8587 | 998.8587 | 998.8587 | 998.8587 | 998.8587 | 998.8587 | 998.8587 | 998.8587 | 998.8587 | 998.8587 | 998.8587 | 998.8587 | 998.8587 | 998.8587 | 998.8587 | 998.8587 | 998.8587 | 998.8587 | 998.8587 | 998.8587 | 998.8587 | 998.8587 | 998.8587 | 998.8587 | 998.8587 | 998.8587 | 998.8587 | 0 | 0 | 0 | 0
Arbejdsplads | 0 | 0 | 0 | 0 | 0 | 0 | 0 | 0 | 0 | 0 | 0 | 59831.5948 | 59831.5948 | 59831.5948 | 59831.5948 | 59831.5948 | 0 | 0 | 0 | 0 | 0 | 0 | 0 | 0 | 0 | 0 | 0 | 0 | 0 | 0 | 0 | 0 | 0 | 0 | 0 | 0 | 0 | 0 | 0 | 0 | 0 | 0 | 0 | 0 | 0 | 0 | 0 | 0 | 0 | 0 | 0 | 0 | 0 | 0 | 0 | 0 | 0 | 0 | 0 | 0 | 0 | 0 | 0 | 0 | 0 | 0 | 0 | 0 | 0 | 0 | 0 | 0 | 0 | 0 | 0 | 0 | 0 | 0 | 0 | 0 | 0 | 0 | 0 | 0 | 0 | 0 | 0 | 0 | 0 | 0
Strømpeforing Ø 200 mm < Ledningsnet ≤ Ø 500 mm | 0 | 0 | 0 | 0 | 0 | 0 | 0 | 0 | 0 | 0 | 0 | 8688.5579 | 8688.5579 | 8688.5579 | 8688.5579 | 8688.5579 | 8688.5579 | 8688.5579 | 8688.5579 | 8688.5579 | 8688.5579 | 8688.5579 | 8688.5579 | 8688.5579 | 8688.5579 | 8688.5579 | 8688.5579 | 8688.5579 | 8688.5579 | 8688.5579 | 8688.5579 | 8688.5579 | 8688.5579 | 8688.5579 | 8688.5579 | 8688.5579 | 8688.5579 | 8688.5579 | 8688.5579 | 8688.5579 | 8688.5579 | 8688.5579 | 8688.5579 | 8688.5579 | 8688.5579 | 8688.5579 | 8688.5579 | 8688.5579 | 8688.5579 | 8688.5579 | 8688.5579 | 8688.5579 | 8688.5579 | 8688.5579 | 8688.5579 | 8688.5579 | 8688.5579 | 8688.5579 | 8688.5579 | 8688.5579 | 8688.5579 | 0 | 0 | 0 | 0 | 0 | 0 | 0 | 0 | 0 | 0 | 0 | 0 | 0 | 0 | 0 | 0 | 0 | 0 | 0 | 0 | 0 | 0 | 0 | 0 | 0 | 0 | 0 | 0 | 0
Pumpeinstallation Miljøklasse A (100-300 l/s) - SRO | 0 | 0 | 0 | 0 | 0 | 0 | 0 | 0 | 0 | 0 | 0 | 34110.6951 | 34110.6951 | 34110.6951 | 34110.6951 | 34110.6951 | 34110.6951 | 34110.6951 | 34110.6951 | 34110.6951 | 34110.6951 | 0 | 0 | 0 | 0 | 0 | 0 | 0 | 0 | 0 | 0 | 0 | 0 | 0 | 0 | 0 | 0 | 0 | 0 | 0 | 0 | 0 | 0 | 0 | 0 | 0 | 0 | 0 | 0 | 0 | 0 | 0 | 0 | 0 | 0 | 0 | 0 | 0 | 0 | 0 | 0 | 0 | 0 | 0 | 0 | 0 | 0 | 0 | 0 | 0 | 0 | 0 | 0 | 0 | 0 | 0 | 0 | 0 | 0 | 0 | 0 | 0 | 0 | 0 | 0 | 0 | 0 | 0 | 0 | 0
Indløb med riste, Mek/EL | 0 | 0 | 0 | 0 | 0 | 0 | 0 | 0 | 0 | 0 | 0 | 19697.9896 | 19697.9896 | 19697.9896 | 19697.9896 | 19697.9896 | 19697.9896 | 19697.9896 | 19697.9896 | 19697.9896 | 19697.9896 | 19697.9896 | 19697.9896 | 19697.9896 | 19697.9896 | 19697.9896 | 19697.9896 | 19697.9896 | 19697.9896 | 19697.9896 | 19697.9896 | 0 | 0 | 0 | 0 | 0 | 0 | 0 | 0 | 0 | 0 | 0 | 0 | 0 | 0 | 0 | 0 | 0 | 0 | 0 | 0 | 0 | 0 | 0 | 0 | 0 | 0 | 0 | 0 | 0 | 0 | 0 | 0 | 0 | 0 | 0 | 0 | 0 | 0 | 0 | 0 | 0 | 0 | 0 | 0 | 0 | 0 | 0 | 0 | 0 | 0 | 0 | 0 | 0 | 0 | 0 | 0 | 0 | 0 | 0
Pumpestationer i brønde (< 6,25 m2), Mek/EL | 0 | 0 | 0 | 0 | 0 | 0 | 0 | 0 | 0 | 0 | 0 | 17035.3819 | 17035.3819 | 17035.3819 | 17035.3819 | 17035.3819 | 17035.3819 | 17035.3819 | 17035.3819 | 17035.3819 | 17035.3819 | 17035.3819 | 17035.3819 | 17035.3819 | 17035.3819 | 17035.3819 | 17035.3819 | 17035.3819 | 17035.3819 | 17035.3819 | 17035.3819 | 0 | 0 | 0 | 0 | 0 | 0 | 0 | 0 | 0 | 0 | 0 | 0 | 0 | 0 | 0 | 0 | 0 | 0 | 0 | 0 | 0 | 0 | 0 | 0 | 0 | 0 | 0 | 0 | 0 | 0 | 0 | 0 | 0 | 0 | 0 | 0 | 0 | 0 | 0 | 0 | 0 | 0 | 0 | 0 | 0 | 0 | 0 | 0 | 0 | 0 | 0 | 0 | 0 | 0 | 0 | 0 | 0 | 0 | 0
Pumpestationer i brønde (< 6,25 m2), Konstruktioner | 0 | 0 | 0 | 0 | 0 | 0 | 0 | 0 | 0 | 0 | 0 | 9902.1095 | 9902.1095 | 9902.1095 | 9902.1095 | 9902.1095 | 9902.1095 | 9902.1095 | 9902.1095 | 9902.1095 | 9902.1095 | 9902.1095 | 9902.1095 | 9902.1095 | 9902.1095 | 9902.1095 | 9902.1095 | 9902.1095 | 9902.1095 | 9902.1095 | 9902.1095 | 9902.1095 | 9902.1095 | 9902.1095 | 9902.1095 | 9902.1095 | 9902.1095 | 9902.1095 | 9902.1095 | 9902.1095 | 9902.1095 | 9902.1095 | 9902.1095 | 9902.1095 | 9902.1095 | 9902.1095 | 9902.1095 | 9902.1095 | 9902.1095 | 9902.1095 | 9902.1095 | 9902.1095 | 9902.1095 | 9902.1095 | 9902.1095 | 9902.1095 | 9902.1095 | 9902.1095 | 9902.1095 | 9902.1095 | 9902.1095 | 0 | 0 | 0 | 0 | 0 | 0 | 0 | 0 | 0 | 0 | 0 | 0 | 0 | 0 | 0 | 0 | 0 | 0 | 0 | 0 | 0 | 0 | 0 | 0 | 0 | 0 | 0 | 0 | 0
Ledningsnet ≤ Ø 200 mm | 0 | 0 | 0 | 0 | 0 | 0 | 0 | 0 | 0 | 0 | 0 | 116799.9588 | 116799.9588 | 116799.9588 | 116799.9588 | 116799.9588 | 116799.9588 | 116799.9588 | 116799.9588 | 116799.9588 | 116799.9588 | 116799.9588 | 116799.9588 | 116799.9588 | 116799.9588 | 116799.9588 | 116799.9588 | 116799.9588 | 116799.9588 | 116799.9588 | 116799.9588 | 116799.9588 | 116799.9588 | 116799.9588 | 116799.9588 | 116799.9588 | 116799.9588 | 116799.9588 | 116799.9588 | 116799.9588 | 116799.9588 | 116799.9588 | 116799.9588 | 116799.9588 | 116799.9588 | 116799.9588 | 116799.9588 | 116799.9588 | 116799.9588 | 116799.9588 | 116799.9588 | 116799.9588 | 116799.9588 | 116799.9588 | 116799.9588 | 116799.9588 | 116799.9588 | 116799.9588 | 116799.9588 | 116799.9588 | 116799.9588 | 116799.9588 | 116799.9588 | 116799.9588 | 116799.9588 | 116799.9588 | 116799.9588 | 116799.9588 | 116799.9588 | 116799.9588 | 116799.9588 | 116799.9588 | 116799.9588 | 116799.9588 | 116799.9588 | 116799.9588 | 116799.9588 | 116799.9588 | 116799.9588 | 116799.9588 | 116799.9588 | 116799.9588 | 116799.9588 | 116799.9588 | 116799.9588 | 116799.9588 | 0 | 0 | 0 | 0
Beluftningstanke, Mek/EL | 0 | 0 | 0 | 0 | 0 | 0 | 0 | 0 | 0 | 0 | 0 | 58286.3623 | 58286.3623 | 58286.3623 | 58286.3623 | 58286.3623 | 58286.3623 | 58286.3623 | 58286.3623 | 58286.3623 | 58286.3623 | 58286.3623 | 58286.3623 | 58286.3623 | 58286.3623 | 58286.3623 | 58286.3623 | 58286.3623 | 58286.3623 | 58286.3623 | 58286.3623 | 0 | 0 | 0 | 0 | 0 | 0 | 0 | 0 | 0 | 0 | 0 | 0 | 0 | 0 | 0 | 0 | 0 | 0 | 0 | 0 | 0 | 0 | 0 | 0 | 0 | 0 | 0 | 0 | 0 | 0 | 0 | 0 | 0 | 0 | 0 | 0 | 0 | 0 | 0 | 0 | 0 | 0 | 0 | 0 | 0 | 0 | 0 | 0 | 0 | 0 | 0 | 0 | 0 | 0 | 0 | 0 | 0 | 0 | 0
Brønde | 0 | 0 | 0 | 0 | 0 | 0 | 0 | 0 | 0 | 0 | 0 | 51261.3661 | 51261.3661 | 51261.3661 | 51261.3661 | 51261.3661 | 51261.3661 | 51261.3661 | 51261.3661 | 51261.3661 | 51261.3661 | 51261.3661 | 51261.3661 | 51261.3661 | 51261.3661 | 51261.3661 | 51261.3661 | 51261.3661 | 51261.3661 | 51261.3661 | 51261.3661 | 51261.3661 | 51261.3661 | 51261.3661 | 51261.3661 | 51261.3661 | 51261.3661 | 51261.3661 | 51261.3661 | 51261.3661 | 51261.3661 | 51261.3661 | 51261.3661 | 51261.3661 | 51261.3661 | 51261.3661 | 51261.3661 | 51261.3661 | 51261.3661 | 51261.3661 | 51261.3661 | 51261.3661 | 51261.3661 | 51261.3661 | 51261.3661 | 51261.3661 | 51261.3661 | 51261.3661 | 51261.3661 | 51261.3661 | 51261.3661 | 51261.3661 | 51261.3661 | 51261.3661 | 51261.3661 | 51261.3661 | 51261.3661 | 51261.3661 | 51261.3661 | 51261.3661 | 51261.3661 | 51261.3661 | 51261.3661 | 51261.3661 | 51261.3661 | 51261.3661 | 51261.3661 | 51261.3661 | 51261.3661 | 51261.3661 | 51261.3661 | 51261.3661 | 51261.3661 | 51261.3661 | 51261.3661 | 51261.3661 | 0 | 0 | 0 | 0
Stik | 0 | 0 | 0 | 0 | 0 | 0 | 0 | 0 | 0 | 0 | 0 | 37380.1755 | 37380.1755 | 37380.1755 | 37380.1755 | 37380.1755 | 37380.1755 | 37380.1755 | 37380.1755 | 37380.1755 | 37380.1755 | 37380.1755 | 37380.1755 | 37380.1755 | 37380.1755 | 37380.1755 | 37380.1755 | 37380.1755 | 37380.1755 | 37380.1755 | 37380.1755 | 37380.1755 | 37380.1755 | 37380.1755 | 37380.1755 | 37380.1755 | 37380.1755 | 37380.1755 | 37380.1755 | 37380.1755 | 37380.1755 | 37380.1755 | 37380.1755 | 37380.1755 | 37380.1755 | 37380.1755 | 37380.1755 | 37380.1755 | 37380.1755 | 37380.1755 | 37380.1755 | 37380.1755 | 37380.1755 | 37380.1755 | 37380.1755 | 37380.1755 | 37380.1755 | 37380.1755 | 37380.1755 | 37380.1755 | 37380.1755 | 37380.1755 | 37380.1755 | 37380.1755 | 37380.1755 | 37380.1755 | 37380.1755 | 37380.1755 | 37380.1755 | 37380.1755 | 37380.1755 | 37380.1755 | 37380.1755 | 37380.1755 | 37380.1755 | 37380.1755 | 37380.1755 | 37380.1755 | 37380.1755 | 37380.1755 | 37380.1755 | 37380.1755 | 37380.1755 | 37380.1755 | 37380.1755 | 37380.1755 | 0 | 0 | 0 | 0
Ø 200 mm < Ledningsnet ≤ Ø 500 mm | 0 | 0 | 0 | 0 | 0 | 0 | 0 | 0 | 0 | 0 | 0 | 23543.0231 | 23543.0231 | 23543.0231 | 23543.0231 | 23543.0231 | 23543.0231 | 23543.0231 | 23543.0231 | 23543.0231 | 23543.0231 | 23543.0231 | 23543.0231 | 23543.0231 | 23543.0231 | 23543.0231 | 23543.0231 | 23543.0231 | 23543.0231 | 23543.0231 | 23543.0231 | 23543.0231 | 23543.0231 | 23543.0231 | 23543.0231 | 23543.0231 | 23543.0231 | 23543.0231 | 23543.0231 | 23543.0231 | 23543.0231 | 23543.0231 | 23543.0231 | 23543.0231 | 23543.0231 | 23543.0231 | 23543.0231 | 23543.0231 | 23543.0231 | 23543.0231 | 23543.0231 | 23543.0231 | 23543.0231 | 23543.0231 | 23543.0231 | 23543.0231 | 23543.0231 | 23543.0231 | 23543.0231 | 23543.0231 | 23543.0231 | 23543.0231 | 23543.0231 | 23543.0231 | 23543.0231 | 23543.0231 | 23543.0231 | 23543.0231 | 23543.0231 | 23543.0231 | 23543.0231 | 23543.0231 | 23543.0231 | 23543.0231 | 23543.0231 | 23543.0231 | 23543.0231 | 23543.0231 | 23543.0231 | 23543.0231 | 23543.0231 | 23543.0231 | 23543.0231 | 23543.0231 | 23543.0231 | 23543.0231 | 0 | 0 | 0 | 0
Værksteder, garager | 0 | 0 | 0 | 0 | 0 | 0 | 0 | 0 | 0 | 0 | 0 | 1694.1055 | 1694.1055 | 1694.1055 | 1694.1055 | 1694.1055 | 1694.1055 | 1694.1055 | 1694.1055 | 1694.1055 | 1694.1055 | 1694.1055 | 1694.1055 | 1694.1055 | 1694.1055 | 1694.1055 | 1694.1055 | 1694.1055 | 1694.1055 | 1694.1055 | 1694.1055 | 1694.1055 | 1694.1055 | 1694.1055 | 1694.1055 | 1694.1055 | 1694.1055 | 1694.1055 | 1694.1055 | 1694.1055 | 1694.1055 | 1694.1055 | 1694.1055 | 1694.1055 | 1694.1055 | 1694.1055 | 1694.1055 | 1694.1055 | 1694.1055 | 1694.1055 | 1694.1055 | 1694.1055 | 1694.1055 | 1694.1055 | 1694.1055 | 1694.1055 | 1694.1055 | 1694.1055 | 1694.1055 | 1694.1055 | 1694.1055 | 1694.1055 | 1694.1055 | 1694.1055 | 1694.1055 | 1694.1055 | 1694.1055 | 1694.1055 | 1694.1055 | 1694.1055 | 1694.1055 | 1694.1055 | 1694.1055 | 1694.1055 | 1694.1055 | 1694.1055 | 1694.1055 | 1694.1055 | 1694.1055 | 1694.1055 | 1694.1055 | 1694.1055 | 1694.1055 | 1694.1055 | 1694.1055 | 1694.1055 | 0 | 0 | 0 | 0
Indløb med riste, Konstruktioner | 0 | 0 | 0 | 0 | 0 | 0 | 0 | 0 | 0 | 0 | 0 | 7821.6432 | 7821.6432 | 7821.6432 | 7821.6432 | 7821.6432 | 7821.6432 | 7821.6432 | 7821.6432 | 7821.6432 | 7821.6432 | 7821.6432 | 7821.6432 | 7821.6432 | 7821.6432 | 7821.6432 | 7821.6432 | 7821.6432 | 7821.6432 | 7821.6432 | 7821.6432 | 7821.6432 | 7821.6432 | 7821.6432 | 7821.6432 | 7821.6432 | 7821.6432 | 7821.6432 | 7821.6432 | 7821.6432 | 7821.6432 | 7821.6432 | 7821.6432 | 7821.6432 | 7821.6432 | 7821.6432 | 7821.6432 | 7821.6432 | 7821.6432 | 7821.6432 | 7821.6432 | 7821.6432 | 7821.6432 | 7821.6432 | 7821.6432 | 7821.6432 | 7821.6432 | 7821.6432 | 7821.6432 | 7821.6432 | 7821.6432 | 7821.6432 | 7821.6432 | 7821.6432 | 7821.6432 | 7821.6432 | 7821.6432 | 7821.6432 | 7821.6432 | 7821.6432 | 7821.6432 | 0 | 0 | 0 | 0 | 0 | 0 | 0 | 0 | 0 | 0 | 0 | 0 | 0 | 0 | 0 | 0 | 0 | 0 | 0
Beluftningstanke, SRO | 0 | 0 | 0 | 0 | 0 | 0 | 0 | 0 | 0 | 0 | 0 | 54158.435 | 54158.435 | 54158.435 | 54158.435 | 54158.435 | 54158.435 | 54158.435 | 54158.435 | 54158.435 | 54158.435 | 0 | 0 | 0 | 0 | 0 | 0 | 0 | 0 | 0 | 0 | 0 | 0 | 0 | 0 | 0 | 0 | 0 | 0 | 0 | 0 | 0 | 0 | 0 | 0 | 0 | 0 | 0 | 0 | 0 | 0 | 0 | 0 | 0 | 0 | 0 | 0 | 0 | 0 | 0 | 0 | 0 | 0 | 0 | 0 | 0 | 0 | 0 | 0 | 0 | 0 | 0 | 0 | 0 | 0 | 0 | 0 | 0 | 0 | 0 | 0 | 0 | 0 | 0 | 0 | 0 | 0 | 0 | 0 | 0
Strømpeforing ≤ Ø 200 mm | 0 | 0 | 0 | 0 | 0 | 0 | 0 | 0 | 0 | 0 | 0 | 114792.2284 | 114792.2284 | 114792.2284 | 114792.2284 | 114792.2284 | 114792.2284 | 114792.2284 | 114792.2284 | 114792.2284 | 114792.2284 | 114792.2284 | 114792.2284 | 114792.2284 | 114792.2284 | 114792.2284 | 114792.2284 | 114792.2284 | 114792.2284 | 114792.2284 | 114792.2284 | 114792.2284 | 114792.2284 | 114792.2284 | 114792.2284 | 114792.2284 | 114792.2284 | 114792.2284 | 114792.2284 | 114792.2284 | 114792.2284 | 114792.2284 | 114792.2284 | 114792.2284 | 114792.2284 | 114792.2284 | 114792.2284 | 114792.2284 | 114792.2284 | 114792.2284 | 114792.2284 | 114792.2284 | 114792.2284 | 114792.2284 | 114792.2284 | 114792.2284 | 114792.2284 | 114792.2284 | 114792.2284 | 114792.2284 | 114792.2284 | 0 | 0 | 0 | 0 | 0 | 0 | 0 | 0 | 0 | 0 | 0 | 0 | 0 | 0 | 0 | 0 | 0 | 0 | 0 | 0 | 0 | 0 | 0 | 0 | 0 | 0 | 0 | 0 | 0
Strømpeforing Ø 500 mm < Ledningsnet ≤ Ø 800 mm | 0 | 0 | 0 | 0 | 0 | 0 | 0 | 0 | 0 | 0 | 0 | 22400.2376 | 22400.2376 | 22400.2376 | 22400.2376 | 22400.2376 | 22400.2376 | 22400.2376 | 22400.2376 | 22400.2376 | 22400.2376 | 22400.2376 | 22400.2376 | 22400.2376 | 22400.2376 | 22400.2376 | 22400.2376 | 22400.2376 | 22400.2376 | 22400.2376 | 22400.2376 | 22400.2376 | 22400.2376 | 22400.2376 | 22400.2376 | 22400.2376 | 22400.2376 | 22400.2376 | 22400.2376 | 22400.2376 | 22400.2376 | 22400.2376 | 22400.2376 | 22400.2376 | 22400.2376 | 22400.2376 | 22400.2376 | 22400.2376 | 22400.2376 | 22400.2376 | 22400.2376 | 22400.2376 | 22400.2376 | 22400.2376 | 22400.2376 | 22400.2376 | 22400.2376 | 22400.2376 | 22400.2376 | 22400.2376 | 22400.2376 | 0 | 0 | 0 | 0 | 0 | 0 | 0 | 0 | 0 | 0 | 0 | 0 | 0 | 0 | 0 | 0 | 0 | 0 | 0 | 0 | 0 | 0 | 0 | 0 | 0 | 0 | 0 | 0 | 0
Indløb-/udløbsarrangement | 0 | 0 | 0 | 0 | 0 | 0 | 0 | 0 | 0 | 0 | 0 | 8831.1402 | 8831.1402 | 8831.1402 | 8831.1402 | 8831.1402 | 8831.1402 | 8831.1402 | 8831.1402 | 8831.1402 | 8831.1402 | 8831.1402 | 8831.1402 | 8831.1402 | 8831.1402 | 8831.1402 | 8831.1402 | 8831.1402 | 8831.1402 | 8831.1402 | 8831.1402 | 8831.1402 | 8831.1402 | 8831.1402 | 8831.1402 | 8831.1402 | 8831.1402 | 8831.1402 | 8831.1402 | 8831.1402 | 8831.1402 | 8831.1402 | 8831.1402 | 8831.1402 | 8831.1402 | 8831.1402 | 8831.1402 | 8831.1402 | 8831.1402 | 8831.1402 | 8831.1402 | 8831.1402 | 8831.1402 | 8831.1402 | 8831.1402 | 8831.1402 | 8831.1402 | 8831.1402 | 8831.1402 | 8831.1402 | 8831.1402 | 8831.1402 | 8831.1402 | 8831.1402 | 8831.1402 | 8831.1402 | 8831.1402 | 8831.1402 | 8831.1402 | 8831.1402 | 8831.1402 | 8831.1402 | 8831.1402 | 8831.1402 | 8831.1402 | 8831.1402 | 8831.1402 | 8831.1402 | 8831.1402 | 8831.1402 | 8831.1402 | 8831.1402 | 8831.1402 | 8831.1402 | 8831.1402 | 8831.1402 | 0 | 0 | 0 | 0
Indløb med riste, SRO | 0 | 0 | 0 | 0 | 0 | 0 | 0 | 0 | 0 | 0 | 0 | 38481.0698 | 38481.0698 | 38481.0698 | 38481.0698 | 38481.0698 | 38481.0698 | 38481.0698 | 38481.0698 | 38481.0698 | 38481.0698 | 0 | 0 | 0 | 0 | 0 | 0 | 0 | 0 | 0 | 0 | 0 | 0 | 0 | 0 | 0 | 0 | 0 | 0 | 0 | 0 | 0 | 0 | 0 | 0 | 0 | 0 | 0 | 0 | 0 | 0 | 0 | 0 | 0 | 0 | 0 | 0 | 0 | 0 | 0 | 0 | 0 | 0 | 0 | 0 | 0 | 0 | 0 | 0 | 0 | 0 | 0 | 0 | 0 | 0 | 0 | 0 | 0 | 0 | 0 | 0 | 0 | 0 | 0 | 0 | 0 | 0 | 0 | 0 | 0
Pumpestationer i brønde (< 6,25 m2), SRO | 0 | 0 | 0 | 0 | 0 | 0 | 0 | 0 | 0 | 0 | 0 | 24755.2235 | 24755.2235 | 24755.2235 | 24755.2235 | 24755.2235 | 24755.2235 | 24755.2235 | 24755.2235 | 24755.2235 | 24755.2235 | 0 | 0 | 0 | 0 | 0 | 0 | 0 | 0 | 0 | 0 | 0 | 0 | 0 | 0 | 0 | 0 | 0 | 0 | 0 | 0 | 0 | 0 | 0 | 0 | 0 | 0 | 0 | 0 | 0 | 0 | 0 | 0 | 0 | 0 | 0 | 0 | 0 | 0 | 0 | 0 | 0 | 0 | 0 | 0 | 0 | 0 | 0 | 0 | 0 | 0 | 0 | 0 | 0 | 0 | 0 | 0 | 0 | 0 | 0 | 0 | 0 | 0 | 0 | 0 | 0 | 0 | 0 | 0 | 0
Jordbassin Klasse A | 0 | 0 | 0 | 0 | 0 | 0 | 0 | 0 | 0 | 0 | 0 | 105973.6227 | 105973.6227 | 105973.6227 | 105973.6227 | 105973.6227 | 105973.6227 | 105973.6227 | 105973.6227 | 105973.6227 | 105973.6227 | 105973.6227 | 105973.6227 | 105973.6227 | 105973.6227 | 105973.6227 | 105973.6227 | 105973.6227 | 105973.6227 | 105973.6227 | 105973.6227 | 105973.6227 | 105973.6227 | 105973.6227 | 105973.6227 | 105973.6227 | 105973.6227 | 105973.6227 | 105973.6227 | 105973.6227 | 105973.6227 | 105973.6227 | 105973.6227 | 105973.6227 | 105973.6227 | 105973.6227 | 105973.6227 | 105973.6227 | 105973.6227 | 105973.6227 | 105973.6227 | 105973.6227 | 105973.6227 | 105973.6227 | 105973.6227 | 105973.6227 | 105973.6227 | 105973.6227 | 105973.6227 | 105973.6227 | 105973.6227 | 0 | 0 | 0 | 0 | 0 | 0 | 0 | 0 | 0 | 0 | 0 | 0 | 0 | 0 | 0 | 0 | 0 | 0 | 0 | 0 | 0 | 0 | 0 | 0 | 0 | 0 | 0 | 0 | 0
Sand- og fedtfang, Mek/EL | 0 | 0 | 0 | 0 | 0 | 0 | 0 | 0 | 0 | 0 | 0 | 38767.4117 | 38767.4117 | 38767.4117 | 38767.4117 | 38767.4117 | 38767.4117 | 38767.4117 | 38767.4117 | 38767.4117 | 38767.4117 | 38767.4117 | 38767.4117 | 38767.4117 | 38767.4117 | 38767.4117 | 38767.4117 | 38767.4117 | 38767.4117 | 38767.4117 | 38767.4117 | 0 | 0 | 0 | 0 | 0 | 0 | 0 | 0 | 0 | 0 | 0 | 0 | 0 | 0 | 0 | 0 | 0 | 0 | 0 | 0 | 0 | 0 | 0 | 0 | 0 | 0 | 0 | 0 | 0 | 0 | 0 | 0 | 0 | 0 | 0 | 0 | 0 | 0 | 0 | 0 | 0 | 0 | 0 | 0 | 0 | 0 | 0 | 0 | 0 | 0 | 0 | 0 | 0 | 0 | 0 | 0 | 0 | 0 | 0
Slutafvanding, slam - højteknologisk (centrifuger), Konstruktioner | 0 | 0 | 0 | 0 | 0 | 0 | 0 | 0 | 0 | 0 | 0 | 604.3712 | 604.3712 | 604.3712 | 604.3712 | 604.3712 | 604.3712 | 604.3712 | 604.3712 | 604.3712 | 604.3712 | 604.3712 | 604.3712 | 604.3712 | 604.3712 | 604.3712 | 604.3712 | 604.3712 | 604.3712 | 604.3712 | 604.3712 | 604.3712 | 604.3712 | 604.3712 | 604.3712 | 604.3712 | 604.3712 | 604.3712 | 604.3712 | 604.3712 | 604.3712 | 604.3712 | 604.3712 | 604.3712 | 604.3712 | 604.3712 | 604.3712 | 604.3712 | 604.3712 | 604.3712 | 604.3712 | 604.3712 | 604.3712 | 604.3712 | 604.3712 | 604.3712 | 604.3712 | 604.3712 | 604.3712 | 604.3712 | 604.3712 | 604.3712 | 604.3712 | 604.3712 | 604.3712 | 604.3712 | 604.3712 | 604.3712 | 604.3712 | 604.3712 | 604.3712 | 0 | 0 | 0 | 0 | 0 | 0 | 0 | 0 | 0 | 0 | 0 | 0 | 0 | 0 | 0 | 0 | 0 | 0 | 0
Slutafvanding, slam - højteknologisk (centrifuger), Mek/El | 0 | 0 | 0 | 0 | 0 | 0 | 0 | 0 | 0 | 0 | 0 | 6323.4487 | 6323.4487 | 6323.4487 | 6323.4487 | 6323.4487 | 6323.4487 | 6323.4487 | 6323.4487 | 6323.4487 | 6323.4487 | 6323.4487 | 6323.4487 | 6323.4487 | 6323.4487 | 6323.4487 | 6323.4487 | 6323.4487 | 6323.4487 | 6323.4487 | 6323.4487 | 0 | 0 | 0 | 0 | 0 | 0 | 0 | 0 | 0 | 0 | 0 | 0 | 0 | 0 | 0 | 0 | 0 | 0 | 0 | 0 | 0 | 0 | 0 | 0 | 0 | 0 | 0 | 0 | 0 | 0 | 0 | 0 | 0 | 0 | 0 | 0 | 0 | 0 | 0 | 0 | 0 | 0 | 0 | 0 | 0 | 0 | 0 | 0 | 0 | 0 | 0 | 0 | 0 | 0 | 0 | 0 | 0 | 0 | 0
Slutafvanding, slam - højteknologisk (centrifuger), SRO | 0 | 0 | 0 | 0 | 0 | 0 | 0 | 0 | 0 | 0 | 0 | 325.0692 | 325.0692 | 325.0692 | 325.0692 | 325.0692 | 325.0692 | 325.0692 | 325.0692 | 325.0692 | 325.0692 | 0 | 0 | 0 | 0 | 0 | 0 | 0 | 0 | 0 | 0 | 0 | 0 | 0 | 0 | 0 | 0 | 0 | 0 | 0 | 0 | 0 | 0 | 0 | 0 | 0 | 0 | 0 | 0 | 0 | 0 | 0 | 0 | 0 | 0 | 0 | 0 | 0 | 0 | 0 | 0 | 0 | 0 | 0 | 0 | 0 | 0 | 0 | 0 | 0 | 0 | 0 | 0 | 0 | 0 | 0 | 0 | 0 | 0 | 0 | 0 | 0 | 0 | 0 | 0 | 0 | 0 | 0 | 0 | 0
Beluftningstanke, Konstruktioner | 0 | 0 | 0 | 0 | 0 | 0 | 0 | 0 | 0 | 0 | 0 | 604.3712 | 604.3712 | 604.3712 | 604.3712 | 604.3712 | 604.3712 | 604.3712 | 604.3712 | 604.3712 | 604.3712 | 604.3712 | 604.3712 | 604.3712 | 604.3712 | 604.3712 | 604.3712 | 604.3712 | 604.3712 | 604.3712 | 604.3712 | 604.3712 | 604.3712 | 604.3712 | 604.3712 | 604.3712 | 604.3712 | 604.3712 | 604.3712 | 604.3712 | 604.3712 | 604.3712 | 604.3712 | 604.3712 | 604.3712 | 604.3712 | 604.3712 | 604.3712 | 604.3712 | 604.3712 | 604.3712 | 604.3712 | 604.3712 | 604.3712 | 604.3712 | 604.3712 | 604.3712 | 604.3712 | 604.3712 | 604.3712 | 604.3712 | 604.3712 | 604.3712 | 604.3712 | 604.3712 | 604.3712 | 604.3712 | 604.3712 | 604.3712 | 604.3712 | 604.3712 | 0 | 0 | 0 | 0 | 0 | 0 | 0 | 0 | 0 | 0 | 0 | 0 | 0 | 0 | 0 | 0 | 0 | 0 | 0
Efterklaringstanke, Mek/El | 0 | 0 | 0 | 0 | 0 | 0 | 0 | 0 | 0 | 0 | 0 | 25264.1976 | 25264.1976 | 25264.1976 | 25264.1976 | 25264.1976 | 25264.1976 | 25264.1976 | 25264.1976 | 25264.1976 | 25264.1976 | 25264.1976 | 25264.1976 | 25264.1976 | 25264.1976 | 25264.1976 | 25264.1976 | 25264.1976 | 25264.1976 | 25264.1976 | 25264.1976 | 0 | 0 | 0 | 0 | 0 | 0 | 0 | 0 | 0 | 0 | 0 | 0 | 0 | 0 | 0 | 0 | 0 | 0 | 0 | 0 | 0 | 0 | 0 | 0 | 0 | 0 | 0 | 0 | 0 | 0 | 0 | 0 | 0 | 0 | 0 | 0 | 0 | 0 | 0 | 0 | 0 | 0 | 0 | 0 | 0 | 0 | 0 | 0 | 0 | 0 | 0 | 0 | 0 | 0 | 0 | 0 | 0 | 0 | 0
Sand- og fedtfang, Kontruktioner | 0 | 0 | 0 | 0 | 0 | 0 | 0 | 0 | 0 | 0 | 0 | 604.3712 | 604.3712 | 604.3712 | 604.3712 | 604.3712 | 604.3712 | 604.3712 | 604.3712 | 604.3712 | 604.3712 | 604.3712 | 604.3712 | 604.3712 | 604.3712 | 604.3712 | 604.3712 | 604.3712 | 604.3712 | 604.3712 | 604.3712 | 604.3712 | 604.3712 | 604.3712 | 604.3712 | 604.3712 | 604.3712 | 604.3712 | 604.3712 | 604.3712 | 604.3712 | 604.3712 | 604.3712 | 604.3712 | 604.3712 | 604.3712 | 604.3712 | 604.3712 | 604.3712 | 604.3712 | 604.3712 | 604.3712 | 604.3712 | 604.3712 | 604.3712 | 604.3712 | 604.3712 | 604.3712 | 604.3712 | 604.3712 | 604.3712 | 604.3712 | 604.3712 | 604.3712 | 604.3712 | 604.3712 | 604.3712 | 604.3712 | 604.3712 | 604.3712 | 604.3712 | 0 | 0 | 0 | 0 | 0 | 0 | 0 | 0 | 0 | 0 | 0 | 0 | 0 | 0 | 0 | 0 | 0 | 0 | 0
Sand- og fedtfang, SRO | 0 | 0 | 0 | 0 | 0 | 0 | 0 | 0 | 0 | 0 | 0 | 250.1227 | 250.1227 | 250.1227 | 250.1227 | 250.1227 | 250.1227 | 250.1227 | 250.1227 | 250.1227 | 250.1227 | 0 | 0 | 0 | 0 | 0 | 0 | 0 | 0 | 0 | 0 | 0 | 0 | 0 | 0 | 0 | 0 | 0 | 0 | 0 | 0 | 0 | 0 | 0 | 0 | 0 | 0 | 0 | 0 | 0 | 0 | 0 | 0 | 0 | 0 | 0 | 0 | 0 | 0 | 0 | 0 | 0 | 0 | 0 | 0 | 0 | 0 | 0 | 0 | 0 | 0 | 0 | 0 | 0 | 0 | 0 | 0 | 0 | 0 | 0 | 0 | 0 | 0 | 0 | 0 | 0 | 0 | 0 | 0 | 0
Efterbehandlingsanlæg (sandfilter), SRO | 0 | 0 | 0 | 0 | 0 | 0 | 0 | 0 | 0 | 0 | 0 | 5829.9756 | 5829.9756 | 5829.9756 | 5829.9756 | 5829.9756 | 5829.9756 | 5829.9756 | 5829.9756 | 5829.9756 | 5829.9756 | 0 | 0 | 0 | 0 | 0 | 0 | 0 | 0 | 0 | 0 | 0 | 0 | 0 | 0 | 0 | 0 | 0 | 0 | 0 | 0 | 0 | 0 | 0 | 0 | 0 | 0 | 0 | 0 | 0 | 0 | 0 | 0 | 0 | 0 | 0 | 0 | 0 | 0 | 0 | 0 | 0 | 0 | 0 | 0 | 0 | 0 | 0 | 0 | 0 | 0 | 0 | 0 | 0 | 0 | 0 | 0 | 0 | 0 | 0 | 0 | 0 | 0 | 0 | 0 | 0 | 0 | 0 | 0 | 0
Forsinkelsesbassiner, lukkede med automatisk rensning og SRO Miljøklasse A (1.000-3.000 m3) - Mek/EL | 0 | 0 | 0 | 0 | 0 | 0 | 0 | 0 | 0 | 0 | 0 | 718.5635 | 718.5635 | 718.5635 | 718.5635 | 718.5635 | 718.5635 | 718.5635 | 718.5635 | 718.5635 | 718.5635 | 718.5635 | 718.5635 | 718.5635 | 718.5635 | 718.5635 | 718.5635 | 718.5635 | 718.5635 | 718.5635 | 718.5635 | 0 | 0 | 0 | 0 | 0 | 0 | 0 | 0 | 0 | 0 | 0 | 0 | 0 | 0 | 0 | 0 | 0 | 0 | 0 | 0 | 0 | 0 | 0 | 0 | 0 | 0 | 0 | 0 | 0 | 0 | 0 | 0 | 0 | 0 | 0 | 0 | 0 | 0 | 0 | 0 | 0 | 0 | 0 | 0 | 0 | 0 | 0 | 0 | 0 | 0 | 0 | 0 | 0 | 0 | 0 | 0 | 0 | 0 | 0
Forsinkelsesbassiner, lukkede med automatisk rensning og SRO Miljøklasse A (1.000-3.000 m3) - SRO | 0 | 0 | 0 | 0 | 0 | 0 | 0 | 0 | 0 | 0 | 0 | 479.0758 | 479.0758 | 479.0758 | 479.0758 | 479.0758 | 479.0758 | 479.0758 | 479.0758 | 479.0758 | 479.0758 | 0 | 0 | 0 | 0 | 0 | 0 | 0 | 0 | 0 | 0 | 0 | 0 | 0 | 0 | 0 | 0 | 0 | 0 | 0 | 0 | 0 | 0 | 0 | 0 | 0 | 0 | 0 | 0 | 0 | 0 | 0 | 0 | 0 | 0 | 0 | 0 | 0 | 0 | 0 | 0 | 0 | 0 | 0 | 0 | 0 | 0 | 0 | 0 | 0 | 0 | 0 | 0 | 0 | 0 | 0 | 0 | 0 | 0 | 0 | 0 | 0 | 0 | 0 | 0 | 0 | 0 | 0 | 0 | 0
2022 | 0 | 0 | 0 | 0 | 0 | 0 | 0 | 0 | 0 | 0 | 0 | 0 | 1241615.945 | 1241615.945 | 1241615.945 | 1241615.945 | 1241615.945 | 1239716.545 | 1239716.545 | 1239716.545 | 1239716.545 | 1239716.545 | 796271.845 | 796271.845 | 796271.845 | 796271.845 | 796271.845 | 796271.845 | 796271.845 | 796271.845 | 796271.845 | 796271.845 | 401944.045 | 401944.045 | 401944.045 | 401944.045 | 401944.045 | 401944.045 | 401944.045 | 401944.045 | 401944.045 | 401944.045 | 401944.045 | 401944.045 | 401944.045 | 401944.045 | 401944.045 | 401944.045 | 401944.045 | 401944.045 | 401944.045 | 401944.045 | 385719.57 | 385719.57 | 385719.57 | 385719.57 | 385719.57 | 385719.57 | 385719.57 | 385719.57 | 385719.57 | 385719.57 | 230997.69 | 230997.69 | 230997.69 | 230997.69 | 230997.69 | 230997.69 | 230997.69 | 230997.69 | 230997.69 | 230997.69 | 223223.7733 | 223223.7733 | 223223.7733 | 223223.7733 | 223223.7733 | 223223.7733 | 223223.7733 | 223223.7733 | 223223.7733 | 223223.7733 | 223223.7733 | 223223.7733 | 223223.7733 | 223223.7733 | 223223.7733 | 0 | 0 | 0
Administrationbygninger | 0 | 0 | 0 | 0 | 0 | 0 | 0 | 0 | 0 | 0 | 0 | 0 | 4952.7333 | 4952.7333 | 4952.7333 | 4952.7333 | 4952.7333 | 4952.7333 | 4952.7333 | 4952.7333 | 4952.7333 | 4952.7333 | 4952.7333 | 4952.7333 | 4952.7333 | 4952.7333 | 4952.7333 | 4952.7333 | 4952.7333 | 4952.7333 | 4952.7333 | 4952.7333 | 4952.7333 | 4952.7333 | 4952.7333 | 4952.7333 | 4952.7333 | 4952.7333 | 4952.7333 | 4952.7333 | 4952.7333 | 4952.7333 | 4952.7333 | 4952.7333 | 4952.7333 | 4952.7333 | 4952.7333 | 4952.7333 | 4952.7333 | 4952.7333 | 4952.7333 | 4952.7333 | 4952.7333 | 4952.7333 | 4952.7333 | 4952.7333 | 4952.7333 | 4952.7333 | 4952.7333 | 4952.7333 | 4952.7333 | 4952.7333 | 4952.7333 | 4952.7333 | 4952.7333 | 4952.7333 | 4952.7333 | 4952.7333 | 4952.7333 | 4952.7333 | 4952.7333 | 4952.7333 | 4952.7333 | 4952.7333 | 4952.7333 | 4952.7333 | 4952.7333 | 4952.7333 | 4952.7333 | 4952.7333 | 4952.7333 | 4952.7333 | 4952.7333 | 4952.7333 | 4952.7333 | 4952.7333 | 4952.7333 | 0 | 0 | 0
Arbejdsplads | 0 | 0 | 0 | 0 | 0 | 0 | 0 | 0 | 0 | 0 | 0 | 0 | 1899.4 | 1899.4 | 1899.4 | 1899.4 | 1899.4 | 0 | 0 | 0 | 0 | 0 | 0 | 0 | 0 | 0 | 0 | 0 | 0 | 0 | 0 | 0 | 0 | 0 | 0 | 0 | 0 | 0 | 0 | 0 | 0 | 0 | 0 | 0 | 0 | 0 | 0 | 0 | 0 | 0 | 0 | 0 | 0 | 0 | 0 | 0 | 0 | 0 | 0 | 0 | 0 | 0 | 0 | 0 | 0 | 0 | 0 | 0 | 0 | 0 | 0 | 0 | 0 | 0 | 0 | 0 | 0 | 0 | 0 | 0 | 0 | 0 | 0 | 0 | 0 | 0 | 0 | 0 | 0 | 0
Mindre renseanlæg < 5.000 PE uden mulighed for opdeling | 0 | 0 | 0 | 0 | 0 | 0 | 0 | 0 | 0 | 0 | 0 | 0 | 16224.475 | 16224.475 | 16224.475 | 16224.475 | 16224.475 | 16224.475 | 16224.475 | 16224.475 | 16224.475 | 16224.475 | 16224.475 | 16224.475 | 16224.475 | 16224.475 | 16224.475 | 16224.475 | 16224.475 | 16224.475 | 16224.475 | 16224.475 | 16224.475 | 16224.475 | 16224.475 | 16224.475 | 16224.475 | 16224.475 | 16224.475 | 16224.475 | 16224.475 | 16224.475 | 16224.475 | 16224.475 | 16224.475 | 16224.475 | 16224.475 | 16224.475 | 16224.475 | 16224.475 | 16224.475 | 16224.475 | 0 | 0 | 0 | 0 | 0 | 0 | 0 | 0 | 0 | 0 | 0 | 0 | 0 | 0 | 0 | 0 | 0 | 0 | 0 | 0 | 0 | 0 | 0 | 0 | 0 | 0 | 0 | 0 | 0 | 0 | 0 | 0 | 0 | 0 | 0 | 0 | 0 | 0
Strømpeforing Ø 200 mm < Ledningsnet ≤ Ø 500 mm | 0 | 0 | 0 | 0 | 0 | 0 | 0 | 0 | 0 | 0 | 0 | 0 | 69326.4 | 69326.4 | 69326.4 | 69326.4 | 69326.4 | 69326.4 | 69326.4 | 69326.4 | 69326.4 | 69326.4 | 69326.4 | 69326.4 | 69326.4 | 69326.4 | 69326.4 | 69326.4 | 69326.4 | 69326.4 | 69326.4 | 69326.4 | 69326.4 | 69326.4 | 69326.4 | 69326.4 | 69326.4 | 69326.4 | 69326.4 | 69326.4 | 69326.4 | 69326.4 | 69326.4 | 69326.4 | 69326.4 | 69326.4 | 69326.4 | 69326.4 | 69326.4 | 69326.4 | 69326.4 | 69326.4 | 69326.4 | 69326.4 | 69326.4 | 69326.4 | 69326.4 | 69326.4 | 69326.4 | 69326.4 | 69326.4 | 69326.4 | 0 | 0 | 0 | 0 | 0 | 0 | 0 | 0 | 0 | 0 | 0 | 0 | 0 | 0 | 0 | 0 | 0 | 0 | 0 | 0 | 0 | 0 | 0 | 0 | 0 | 0 | 0 | 0
Pumpeinstallation Miljøklasse A (100-300 l/s) - SRO | 0 | 0 | 0 | 0 | 0 | 0 | 0 | 0 | 0 | 0 | 0 | 0 | 18983.8 | 18983.8 | 18983.8 | 18983.8 | 18983.8 | 18983.8 | 18983.8 | 18983.8 | 18983.8 | 18983.8 | 0 | 0 | 0 | 0 | 0 | 0 | 0 | 0 | 0 | 0 | 0 | 0 | 0 | 0 | 0 | 0 | 0 | 0 | 0 | 0 | 0 | 0 | 0 | 0 | 0 | 0 | 0 | 0 | 0 | 0 | 0 | 0 | 0 | 0 | 0 | 0 | 0 | 0 | 0 | 0 | 0 | 0 | 0 | 0 | 0 | 0 | 0 | 0 | 0 | 0 | 0 | 0 | 0 | 0 | 0 | 0 | 0 | 0 | 0 | 0 | 0 | 0 | 0 | 0 | 0 | 0 | 0 | 0
Indløb med riste, Mek/EL | 0 | 0 | 0 | 0 | 0 | 0 | 0 | 0 | 0 | 0 | 0 | 0 | 4342.75 | 4342.75 | 4342.75 | 4342.75 | 4342.75 | 4342.75 | 4342.75 | 4342.75 | 4342.75 | 4342.75 | 4342.75 | 4342.75 | 4342.75 | 4342.75 | 4342.75 | 4342.75 | 4342.75 | 4342.75 | 4342.75 | 4342.75 | 0 | 0 | 0 | 0 | 0 | 0 | 0 | 0 | 0 | 0 | 0 | 0 | 0 | 0 | 0 | 0 | 0 | 0 | 0 | 0 | 0 | 0 | 0 | 0 | 0 | 0 | 0 | 0 | 0 | 0 | 0 | 0 | 0 | 0 | 0 | 0 | 0 | 0 | 0 | 0 | 0 | 0 | 0 | 0 | 0 | 0 | 0 | 0 | 0 | 0 | 0 | 0 | 0 | 0 | 0 | 0 | 0 | 0
Pumpestationer i brønde (< 6,25 m2), Mek/EL | 0 | 0 | 0 | 0 | 0 | 0 | 0 | 0 | 0 | 0 | 0 | 0 | 193608.25 | 193608.25 | 193608.25 | 193608.25 | 193608.25 | 193608.25 | 193608.25 | 193608.25 | 193608.25 | 193608.25 | 193608.25 | 193608.25 | 193608.25 | 193608.25 | 193608.25 | 193608.25 | 193608.25 | 193608.25 | 193608.25 | 193608.25 | 0 | 0 | 0 | 0 | 0 | 0 | 0 | 0 | 0 | 0 | 0 | 0 | 0 | 0 | 0 | 0 | 0 | 0 | 0 | 0 | 0 | 0 | 0 | 0 | 0 | 0 | 0 | 0 | 0 | 0 | 0 | 0 | 0 | 0 | 0 | 0 | 0 | 0 | 0 | 0 | 0 | 0 | 0 | 0 | 0 | 0 | 0 | 0 | 0 | 0 | 0 | 0 | 0 | 0 | 0 | 0 | 0 | 0
Pumpestationer i brønde (< 6,25 m2), Konstruktioner | 0 | 0 | 0 | 0 | 0 | 0 | 0 | 0 | 0 | 0 | 0 | 0 | 40704.34 | 40704.34 | 40704.34 | 40704.34 | 40704.34 | 40704.34 | 40704.34 | 40704.34 | 40704.34 | 40704.34 | 40704.34 | 40704.34 | 40704.34 | 40704.34 | 40704.34 | 40704.34 | 40704.34 | 40704.34 | 40704.34 | 40704.34 | 40704.34 | 40704.34 | 40704.34 | 40704.34 | 40704.34 | 40704.34 | 40704.34 | 40704.34 | 40704.34 | 40704.34 | 40704.34 | 40704.34 | 40704.34 | 40704.34 | 40704.34 | 40704.34 | 40704.34 | 40704.34 | 40704.34 | 40704.34 | 40704.34 | 40704.34 | 40704.34 | 40704.34 | 40704.34 | 40704.34 | 40704.34 | 40704.34 | 40704.34 | 40704.34 | 0 | 0 | 0 | 0 | 0 | 0 | 0 | 0 | 0 | 0 | 0 | 0 | 0 | 0 | 0 | 0 | 0 | 0 | 0 | 0 | 0 | 0 | 0 | 0 | 0 | 0 | 0 | 0
Ledningsnet ≤ Ø 200 mm | 0 | 0 | 0 | 0 | 0 | 0 | 0 | 0 | 0 | 0 | 0 | 0 | 61671.72 | 61671.72 | 61671.72 | 61671.72 | 61671.72 | 61671.72 | 61671.72 | 61671.72 | 61671.72 | 61671.72 | 61671.72 | 61671.72 | 61671.72 | 61671.72 | 61671.72 | 61671.72 | 61671.72 | 61671.72 | 61671.72 | 61671.72 | 61671.72 | 61671.72 | 61671.72 | 61671.72 | 61671.72 | 61671.72 | 61671.72 | 61671.72 | 61671.72 | 61671.72 | 61671.72 | 61671.72 | 61671.72 | 61671.72 | 61671.72 | 61671.72 | 61671.72 | 61671.72 | 61671.72 | 61671.72 | 61671.72 | 61671.72 | 61671.72 | 61671.72 | 61671.72 | 61671.72 | 61671.72 | 61671.72 | 61671.72 | 61671.72 | 61671.72 | 61671.72 | 61671.72 | 61671.72 | 61671.72 | 61671.72 | 61671.72 | 61671.72 | 61671.72 | 61671.72 | 61671.72 | 61671.72 | 61671.72 | 61671.72 | 61671.72 | 61671.72 | 61671.72 | 61671.72 | 61671.72 | 61671.72 | 61671.72 | 61671.72 | 61671.72 | 61671.72 | 61671.72 | 0 | 0 | 0
Beluftningstanke, Mek/EL | 0 | 0 | 0 | 0 | 0 | 0 | 0 | 0 | 0 | 0 | 0 | 0 | 160665 | 160665 | 160665 | 160665 | 160665 | 160665 | 160665 | 160665 | 160665 | 160665 | 160665 | 160665 | 160665 | 160665 | 160665 | 160665 | 160665 | 160665 | 160665 | 160665 | 0 | 0 | 0 | 0 | 0 | 0 | 0 | 0 | 0 | 0 | 0 | 0 | 0 | 0 | 0 | 0 | 0 | 0 | 0 | 0 | 0 | 0 | 0 | 0 | 0 | 0 | 0 | 0 | 0 | 0 | 0 | 0 | 0 | 0 | 0 | 0 | 0 | 0 | 0 | 0 | 0 | 0 | 0 | 0 | 0 | 0 | 0 | 0 | 0 | 0 | 0 | 0 | 0 | 0 | 0 | 0 | 0 | 0
Brønde | 0 | 0 | 0 | 0 | 0 | 0 | 0 | 0 | 0 | 0 | 0 | 0 | 52758.8267 | 52758.8267 | 52758.8267 | 52758.8267 | 52758.8267 | 52758.8267 | 52758.8267 | 52758.8267 | 52758.8267 | 52758.8267 | 52758.8267 | 52758.8267 | 52758.8267 | 52758.8267 | 52758.8267 | 52758.8267 | 52758.8267 | 52758.8267 | 52758.8267 | 52758.8267 | 52758.8267 | 52758.8267 | 52758.8267 | 52758.8267 | 52758.8267 | 52758.8267 | 52758.8267 | 52758.8267 | 52758.8267 | 52758.8267 | 52758.8267 | 52758.8267 | 52758.8267 | 52758.8267 | 52758.8267 | 52758.8267 | 52758.8267 | 52758.8267 | 52758.8267 | 52758.8267 | 52758.8267 | 52758.8267 | 52758.8267 | 52758.8267 | 52758.8267 | 52758.8267 | 52758.8267 | 52758.8267 | 52758.8267 | 52758.8267 | 52758.8267 | 52758.8267 | 52758.8267 | 52758.8267 | 52758.8267 | 52758.8267 | 52758.8267 | 52758.8267 | 52758.8267 | 52758.8267 | 52758.8267 | 52758.8267 | 52758.8267 | 52758.8267 | 52758.8267 | 52758.8267 | 52758.8267 | 52758.8267 | 52758.8267 | 52758.8267 | 52758.8267 | 52758.8267 | 52758.8267 | 52758.8267 | 52758.8267 | 0 | 0 | 0
Stik | 0 | 0 | 0 | 0 | 0 | 0 | 0 | 0 | 0 | 0 | 0 | 0 | 61582.2933 | 61582.2933 | 61582.2933 | 61582.2933 | 61582.2933 | 61582.2933 | 61582.2933 | 61582.2933 | 61582.2933 | 61582.2933 | 61582.2933 | 61582.2933 | 61582.2933 | 61582.2933 | 61582.2933 | 61582.2933 | 61582.2933 | 61582.2933 | 61582.2933 | 61582.2933 | 61582.2933 | 61582.2933 | 61582.2933 | 61582.2933 | 61582.2933 | 61582.2933 | 61582.2933 | 61582.2933 | 61582.2933 | 61582.2933 | 61582.2933 | 61582.2933 | 61582.2933 | 61582.2933 | 61582.2933 | 61582.2933 | 61582.2933 | 61582.2933 | 61582.2933 | 61582.2933 | 61582.2933 | 61582.2933 | 61582.2933 | 61582.2933 | 61582.2933 | 61582.2933 | 61582.2933 | 61582.2933 | 61582.2933 | 61582.2933 | 61582.2933 | 61582.2933 | 61582.2933 | 61582.2933 | 61582.2933 | 61582.2933 | 61582.2933 | 61582.2933 | 61582.2933 | 61582.2933 | 61582.2933 | 61582.2933 | 61582.2933 | 61582.2933 | 61582.2933 | 61582.2933 | 61582.2933 | 61582.2933 | 61582.2933 | 61582.2933 | 61582.2933 | 61582.2933 | 61582.2933 | 61582.2933 | 61582.2933 | 0 | 0 | 0
Ø 200 mm < Ledningsnet ≤ Ø 500 mm | 0 | 0 | 0 | 0 | 0 | 0 | 0 | 0 | 0 | 0 | 0 | 0 | 41442.4133 | 41442.4133 | 41442.4133 | 41442.4133 | 41442.4133 | 41442.4133 | 41442.4133 | 41442.4133 | 41442.4133 | 41442.4133 | 41442.4133 | 41442.4133 | 41442.4133 | 41442.4133 | 41442.4133 | 41442.4133 | 41442.4133 | 41442.4133 | 41442.4133 | 41442.4133 | 41442.4133 | 41442.4133 | 41442.4133 | 41442.4133 | 41442.4133 | 41442.4133 | 41442.4133 | 41442.4133 | 41442.4133 | 41442.4133 | 41442.4133 | 41442.4133 | 41442.4133 | 41442.4133 | 41442.4133 | 41442.4133 | 41442.4133 | 41442.4133 | 41442.4133 | 41442.4133 | 41442.4133 | 41442.4133 | 41442.4133 | 41442.4133 | 41442.4133 | 41442.4133 | 41442.4133 | 41442.4133 | 41442.4133 | 41442.4133 | 41442.4133 | 41442.4133 | 41442.4133 | 41442.4133 | 41442.4133 | 41442.4133 | 41442.4133 | 41442.4133 | 41442.4133 | 41442.4133 | 41442.4133 | 41442.4133 | 41442.4133 | 41442.4133 | 41442.4133 | 41442.4133 | 41442.4133 | 41442.4133 | 41442.4133 | 41442.4133 | 41442.4133 | 41442.4133 | 41442.4133 | 41442.4133 | 41442.4133 | 0 | 0 | 0
Ø 500 mm < Ledningsnet ≤ Ø 800 mm | 0 | 0 | 0 | 0 | 0 | 0 | 0 | 0 | 0 | 0 | 0 | 0 | 815.7867 | 815.7867 | 815.7867 | 815.7867 | 815.7867 | 815.7867 | 815.7867 | 815.7867 | 815.7867 | 815.7867 | 815.7867 | 815.7867 | 815.7867 | 815.7867 | 815.7867 | 815.7867 | 815.7867 | 815.7867 | 815.7867 | 815.7867 | 815.7867 | 815.7867 | 815.7867 | 815.7867 | 815.7867 | 815.7867 | 815.7867 | 815.7867 | 815.7867 | 815.7867 | 815.7867 | 815.7867 | 815.7867 | 815.7867 | 815.7867 | 815.7867 | 815.7867 | 815.7867 | 815.7867 | 815.7867 | 815.7867 | 815.7867 | 815.7867 | 815.7867 | 815.7867 | 815.7867 | 815.7867 | 815.7867 | 815.7867 | 815.7867 | 815.7867 | 815.7867 | 815.7867 | 815.7867 | 815.7867 | 815.7867 | 815.7867 | 815.7867 | 815.7867 | 815.7867 | 815.7867 | 815.7867 | 815.7867 | 815.7867 | 815.7867 | 815.7867 | 815.7867 | 815.7867 | 815.7867 | 815.7867 | 815.7867 | 815.7867 | 815.7867 | 815.7867 | 815.7867 | 0 | 0 | 0
Beluftningstanke, SRO | 0 | 0 | 0 | 0 | 0 | 0 | 0 | 0 | 0 | 0 | 0 | 0 | 195232.8 | 195232.8 | 195232.8 | 195232.8 | 195232.8 | 195232.8 | 195232.8 | 195232.8 | 195232.8 | 195232.8 | 0 | 0 | 0 | 0 | 0 | 0 | 0 | 0 | 0 | 0 | 0 | 0 | 0 | 0 | 0 | 0 | 0 | 0 | 0 | 0 | 0 | 0 | 0 | 0 | 0 | 0 | 0 | 0 | 0 | 0 | 0 | 0 | 0 | 0 | 0 | 0 | 0 | 0 | 0 | 0 | 0 | 0 | 0 | 0 | 0 | 0 | 0 | 0 | 0 | 0 | 0 | 0 | 0 | 0 | 0 | 0 | 0 | 0 | 0 | 0 | 0 | 0 | 0 | 0 | 0 | 0 | 0 | 0
Strømpeforing ≤ Ø 200 mm | 0 | 0 | 0 | 0 | 0 | 0 | 0 | 0 | 0 | 0 | 0 | 0 | 26356.94 | 26356.94 | 26356.94 | 26356.94 | 26356.94 | 26356.94 | 26356.94 | 26356.94 | 26356.94 | 26356.94 | 26356.94 | 26356.94 | 26356.94 | 26356.94 | 26356.94 | 26356.94 | 26356.94 | 26356.94 | 26356.94 | 26356.94 | 26356.94 | 26356.94 | 26356.94 | 26356.94 | 26356.94 | 26356.94 | 26356.94 | 26356.94 | 26356.94 | 26356.94 | 26356.94 | 26356.94 | 26356.94 | 26356.94 | 26356.94 | 26356.94 | 26356.94 | 26356.94 | 26356.94 | 26356.94 | 26356.94 | 26356.94 | 26356.94 | 26356.94 | 26356.94 | 26356.94 | 26356.94 | 26356.94 | 26356.94 | 26356.94 | 0 | 0 | 0 | 0 | 0 | 0 | 0 | 0 | 0 | 0 | 0 | 0 | 0 | 0 | 0 | 0 | 0 | 0 | 0 | 0 | 0 | 0 | 0 | 0 | 0 | 0 | 0 | 0
Strømpeforing Ø 500 mm < Ledningsnet ≤ Ø 800 mm | 0 | 0 | 0 | 0 | 0 | 0 | 0 | 0 | 0 | 0 | 0 | 0 | 4588.92 | 4588.92 | 4588.92 | 4588.92 | 4588.92 | 4588.92 | 4588.92 | 4588.92 | 4588.92 | 4588.92 | 4588.92 | 4588.92 | 4588.92 | 4588.92 | 4588.92 | 4588.92 | 4588.92 | 4588.92 | 4588.92 | 4588.92 | 4588.92 | 4588.92 | 4588.92 | 4588.92 | 4588.92 | 4588.92 | 4588.92 | 4588.92 | 4588.92 | 4588.92 | 4588.92 | 4588.92 | 4588.92 | 4588.92 | 4588.92 | 4588.92 | 4588.92 | 4588.92 | 4588.92 | 4588.92 | 4588.92 | 4588.92 | 4588.92 | 4588.92 | 4588.92 | 4588.92 | 4588.92 | 4588.92 | 4588.92 | 4588.92 | 0 | 0 | 0 | 0 | 0 | 0 | 0 | 0 | 0 | 0 | 0 | 0 | 0 | 0 | 0 | 0 | 0 | 0 | 0 | 0 | 0 | 0 | 0 | 0 | 0 | 0 | 0 | 0
Indløb med riste, SRO | 0 | 0 | 0 | 0 | 0 | 0 | 0 | 0 | 0 | 0 | 0 | 0 | 135804.3 | 135804.3 | 135804.3 | 135804.3 | 135804.3 | 135804.3 | 135804.3 | 135804.3 | 135804.3 | 135804.3 | 0 | 0 | 0 | 0 | 0 | 0 | 0 | 0 | 0 | 0 | 0 | 0 | 0 | 0 | 0 | 0 | 0 | 0 | 0 | 0 | 0 | 0 | 0 | 0 | 0 | 0 | 0 | 0 | 0 | 0 | 0 | 0 | 0 | 0 | 0 | 0 | 0 | 0 | 0 | 0 | 0 | 0 | 0 | 0 | 0 | 0 | 0 | 0 | 0 | 0 | 0 | 0 | 0 | 0 | 0 | 0 | 0 | 0 | 0 | 0 | 0 | 0 | 0 | 0 | 0 | 0 | 0 | 0
Pumpestationer i brønde (< 6,25 m2), SRO | 0 | 0 | 0 | 0 | 0 | 0 | 0 | 0 | 0 | 0 | 0 | 0 | 41141.2 | 41141.2 | 41141.2 | 41141.2 | 41141.2 | 41141.2 | 41141.2 | 41141.2 | 41141.2 | 41141.2 | 0 | 0 | 0 | 0 | 0 | 0 | 0 | 0 | 0 | 0 | 0 | 0 | 0 | 0 | 0 | 0 | 0 | 0 | 0 | 0 | 0 | 0 | 0 | 0 | 0 | 0 | 0 | 0 | 0 | 0 | 0 | 0 | 0 | 0 | 0 | 0 | 0 | 0 | 0 | 0 | 0 | 0 | 0 | 0 | 0 | 0 | 0 | 0 | 0 | 0 | 0 | 0 | 0 | 0 | 0 | 0 | 0 | 0 | 0 | 0 | 0 | 0 | 0 | 0 | 0 | 0 | 0 | 0
Pumpeinstallation Miljøklasse A (300-600 l/s) - Mek/EL | 0 | 0 | 0 | 0 | 0 | 0 | 0 | 0 | 0 | 0 | 0 | 0 | 12448.95 | 12448.95 | 12448.95 | 12448.95 | 12448.95 | 12448.95 | 12448.95 | 12448.95 | 12448.95 | 12448.95 | 12448.95 | 12448.95 | 12448.95 | 12448.95 | 12448.95 | 12448.95 | 12448.95 | 12448.95 | 12448.95 | 12448.95 | 0 | 0 | 0 | 0 | 0 | 0 | 0 | 0 | 0 | 0 | 0 | 0 | 0 | 0 | 0 | 0 | 0 | 0 | 0 | 0 | 0 | 0 | 0 | 0 | 0 | 0 | 0 | 0 | 0 | 0 | 0 | 0 | 0 | 0 | 0 | 0 | 0 | 0 | 0 | 0 | 0 | 0 | 0 | 0 | 0 | 0 | 0 | 0 | 0 | 0 | 0 | 0 | 0 | 0 | 0 | 0 | 0 | 0
Pumpeinstallation Miljøklasse A (1.000-1.500 l/s) - SRO | 0 | 0 | 0 | 0 | 0 | 0 | 0 | 0 | 0 | 0 | 0 | 0 | 45323.4 | 45323.4 | 45323.4 | 45323.4 | 45323.4 | 45323.4 | 45323.4 | 45323.4 | 45323.4 | 45323.4 | 0 | 0 | 0 | 0 | 0 | 0 | 0 | 0 | 0 | 0 | 0 | 0 | 0 | 0 | 0 | 0 | 0 | 0 | 0 | 0 | 0 | 0 | 0 | 0 | 0 | 0 | 0 | 0 | 0 | 0 | 0 | 0 | 0 | 0 | 0 | 0 | 0 | 0 | 0 | 0 | 0 | 0 | 0 | 0 | 0 | 0 | 0 | 0 | 0 | 0 | 0 | 0 | 0 | 0 | 0 | 0 | 0 | 0 | 0 | 0 | 0 | 0 | 0 | 0 | 0 | 0 | 0 | 0
Beluftningstanke, Konstruktioner | 0 | 0 | 0 | 0 | 0 | 0 | 0 | 0 | 0 | 0 | 0 | 0 | 4498.0833 | 4498.0833 | 4498.0833 | 4498.0833 | 4498.0833 | 4498.0833 | 4498.0833 | 4498.0833 | 4498.0833 | 4498.0833 | 4498.0833 | 4498.0833 | 4498.0833 | 4498.0833 | 4498.0833 | 4498.0833 | 4498.0833 | 4498.0833 | 4498.0833 | 4498.0833 | 4498.0833 | 4498.0833 | 4498.0833 | 4498.0833 | 4498.0833 | 4498.0833 | 4498.0833 | 4498.0833 | 4498.0833 | 4498.0833 | 4498.0833 | 4498.0833 | 4498.0833 | 4498.0833 | 4498.0833 | 4498.0833 | 4498.0833 | 4498.0833 | 4498.0833 | 4498.0833 | 4498.0833 | 4498.0833 | 4498.0833 | 4498.0833 | 4498.0833 | 4498.0833 | 4498.0833 | 4498.0833 | 4498.0833 | 4498.0833 | 4498.0833 | 4498.0833 | 4498.0833 | 4498.0833 | 4498.0833 | 4498.0833 | 4498.0833 | 4498.0833 | 4498.0833 | 4498.0833 | 0 | 0 | 0 | 0 | 0 | 0 | 0 | 0 | 0 | 0 | 0 | 0 | 0 | 0 | 0 | 0 | 0 | 0
Efterklaringstanke, Mek/El | 0 | 0 | 0 | 0 | 0 | 0 | 0 | 0 | 0 | 0 | 0 | 0 | 23262.85 | 23262.85 | 23262.85 | 23262.85 | 23262.85 | 23262.85 | 23262.85 | 23262.85 | 23262.85 | 23262.85 | 23262.85 | 23262.85 | 23262.85 | 23262.85 | 23262.85 | 23262.85 | 23262.85 | 23262.85 | 23262.85 | 23262.85 | 0 | 0 | 0 | 0 | 0 | 0 | 0 | 0 | 0 | 0 | 0 | 0 | 0 | 0 | 0 | 0 | 0 | 0 | 0 | 0 | 0 | 0 | 0 | 0 | 0 | 0 | 0 | 0 | 0 | 0 | 0 | 0 | 0 | 0 | 0 | 0 | 0 | 0 | 0 | 0 | 0 | 0 | 0 | 0 | 0 | 0 | 0 | 0 | 0 | 0 | 0 | 0 | 0 | 0 | 0 | 0 | 0 | 0
Sand- og fedtfang, Kontruktioner | 0 | 0 | 0 | 0 | 0 | 0 | 0 | 0 | 0 | 0 | 0 | 0 | 3275.8333 | 3275.8333 | 3275.8333 | 3275.8333 | 3275.8333 | 3275.8333 | 3275.8333 | 3275.8333 | 3275.8333 | 3275.8333 | 3275.8333 | 3275.8333 | 3275.8333 | 3275.8333 | 3275.8333 | 3275.8333 | 3275.8333 | 3275.8333 | 3275.8333 | 3275.8333 | 3275.8333 | 3275.8333 | 3275.8333 | 3275.8333 | 3275.8333 | 3275.8333 | 3275.8333 | 3275.8333 | 3275.8333 | 3275.8333 | 3275.8333 | 3275.8333 | 3275.8333 | 3275.8333 | 3275.8333 | 3275.8333 | 3275.8333 | 3275.8333 | 3275.8333 | 3275.8333 | 3275.8333 | 3275.8333 | 3275.8333 | 3275.8333 | 3275.8333 | 3275.8333 | 3275.8333 | 3275.8333 | 3275.8333 | 3275.8333 | 3275.8333 | 3275.8333 | 3275.8333 | 3275.8333 | 3275.8333 | 3275.8333 | 3275.8333 | 3275.8333 | 3275.8333 | 3275.8333 | 0 | 0 | 0 | 0 | 0 | 0 | 0 | 0 | 0 | 0 | 0 | 0 | 0 | 0 | 0 | 0 | 0 | 0
Sand- og fedtfang, SRO | 0 | 0 | 0 | 0 | 0 | 0 | 0 | 0 | 0 | 0 | 0 | 0 | 6959.2 | 6959.2 | 6959.2 | 6959.2 | 6959.2 | 6959.2 | 6959.2 | 6959.2 | 6959.2 | 6959.2 | 0 | 0 | 0 | 0 | 0 | 0 | 0 | 0 | 0 | 0 | 0 | 0 | 0 | 0 | 0 | 0 | 0 | 0 | 0 | 0 | 0 | 0 | 0 | 0 | 0 | 0 | 0 | 0 | 0 | 0 | 0 | 0 | 0 | 0 | 0 | 0 | 0 | 0 | 0 | 0 | 0 | 0 | 0 | 0 | 0 | 0 | 0 | 0 | 0 | 0 | 0 | 0 | 0 | 0 | 0 | 0 | 0 | 0 | 0 | 0 | 0 | 0 | 0 | 0 | 0 | 0 | 0 | 0
Strømpeforing Ø 1000 mm < Ledningsnet ≤ Ø 1200 mm | 0 | 0 | 0 | 0 | 0 | 0 | 0 | 0 | 0 | 0 | 0 | 0 | 13745.28 | 13745.28 | 13745.28 | 13745.28 | 13745.28 | 13745.28 | 13745.28 | 13745.28 | 13745.28 | 13745.28 | 13745.28 | 13745.28 | 13745.28 | 13745.28 | 13745.28 | 13745.28 | 13745.28 | 13745.28 | 13745.28 | 13745.28 | 13745.28 | 13745.28 | 13745.28 | 13745.28 | 13745.28 | 13745.28 | 13745.28 | 13745.28 | 13745.28 | 13745.28 | 13745.28 | 13745.28 | 13745.28 | 13745.28 | 13745.28 | 13745.28 | 13745.28 | 13745.28 | 13745.28 | 13745.28 | 13745.28 | 13745.28 | 13745.28 | 13745.28 | 13745.28 | 13745.28 | 13745.28 | 13745.28 | 13745.28 | 13745.28 | 0 | 0 | 0 | 0 | 0 | 0 | 0 | 0 | 0 | 0 | 0 | 0 | 0 | 0 | 0 | 0 | 0 | 0 | 0 | 0 | 0 | 0 | 0 | 0 | 0 | 0 | 0 | 0
Hovedtotal | 1941951.0658 | 3278860.8604 | 5399770.76 | 6953138.5593 | 9173949.5332 | 10584721.0123 | 11754820.1493 | 11752800.3042 | 12306481.6363 | 14851283.8466 | 15967213.1236 | 16786233.4246 | 17497502.8265 | 17264778.683 | 16819264.5877 | 16619040.8745 | 16339167.509 | 16251103.0524 | 16188666.0975 | 15823873.7337 | 14799259.9415 | 14519154.0237 | 13799859.1778 | 13632816.6963 | 12881854.2665 | 12491067.3786 | 12158371.4931 | 11781910.5181 | 11400495.6866 | 9822757.4944 | 9389244.9937 | 9219291.206 | 8815583.1588 | 8815583.1588 | 8815583.1588 | 8815583.1588 | 8811966.2148 | 8811966.2148 | 8811966.2148 | 8811966.2148 | 8811966.2148 | 8799458.4136 | 8799458.4136 | 8799458.4136 | 8793270.4577 | 8793270.4577 | 8793270.4577 | 8793270.4577 | 8787512.0537 | 8786794.6355 | 8389367.6193 | 8177026.8241 | 8120136.576 | 7864957.9168 | 7496056.1863 | 7321571.9872 | 7098552.6263 | 6916465.5719 | 6847087.6252 | 6806818.1606 | 6535013.6961 | 6271263.3741 | 6097146.3492 | 6094610.9471 | 5934475.4577 | 5626296.5511 | 5360089.0553 | 5352031.9348 | 5352031.9348 | 4799856.5756 | 4785291.89 | 4775657.1332 | 4767883.2165 | 4767883.2165 | 4767883.2165 | 4023595.4203 | 3423753.6398 | 2968108.1608 | 2383848.6178 | 2149459.1183 | 1957772.502 | 1525800.1106 | 1390963.5955 | 1044642.8305 | 780813.6449 | 463732.4013 | 223223.7733 | 0 | 0 | 0