## Gennemførte inv. 2010-2020
| 2010 | 2011 | 2012 | 2013 | 2014 | 2015 | 2016 | 2017 | 2018 | 2019 | 2020 | 2021 | 2022 | 2023 | 2024 | 2025 | 2026 | 2027 | 2028 | 2029 | 2030 | 2031 | 2032 | 2033 | 2034 | 2035 | 2036 | 2037 | 2038 | 2039 | 2040 | 2041 | 2042 | 2043 | 2044 | 2045 | 2046 | 2047 | 2048 | 2049 | 2050 | 2051 | 2052 | 2053 | 2054 | 2055 | 2056 | 2057 | 2058 | 2059 | 2060 | 2061 | 2062 | 2063 | 2064 | 2065 | 2066 | 2067 | 2068 | 2069 | 2070 | 2071 | 2072 | 2073 | 2074 | 2075 | 2076 | 2077 | 2078 | 2079 | 2080 | 2081 | 2082 | 2083 | 2084 | 2085 | 2086 | 2087 | 2088 | 2089 | 2090 | 2091 | 2092 | 2093 | 2094 | 2095 | 2096 | 2097 | 2098 | 2099
2010 | 948682.5304 | 948682.5304 | 948682.5304 | 948682.5304 | 948682.5304 | 948682.5304 | 948682.5304 | 948682.5304 | 948682.5304 | 948682.5304 | 893669.2719 | 893669.2719 | 893669.2719 | 893669.2719 | 893669.2719 | 893669.2719 | 893669.2719 | 893669.2719 | 893669.2719 | 893669.2719 | 829343.8734 | 829343.8734 | 829343.8734 | 829343.8734 | 829343.8734 | 829343.8734 | 829343.8734 | 829343.8734 | 829343.8734 | 829343.8734 | 829343.8734 | 829343.8734 | 829343.8734 | 829343.8734 | 829343.8734 | 829343.8734 | 829343.8734 | 829343.8734 | 829343.8734 | 829343.8734 | 829343.8734 | 829343.8734 | 829343.8734 | 829343.8734 | 829343.8734 | 829343.8734 | 829343.8734 | 829343.8734 | 829343.8734 | 829343.8734 | 574924.1717 | 574924.1717 | 574924.1717 | 574924.1717 | 574924.1717 | 574924.1717 | 574924.1717 | 574924.1717 | 574924.1717 | 574924.1717 | 574924.1717 | 574924.1717 | 574924.1717 | 574924.1717 | 574924.1717 | 574924.1717 | 574924.1717 | 574924.1717 | 574924.1717 | 574924.1717 | 574924.1717 | 574924.1717 | 574924.1717 | 574924.1717 | 574924.1717 | 0 | 0 | 0 | 0 | 0 | 0 | 0 | 0 | 0 | 0 | 0 | 0 | 0 | 0 | 0
Ledningsnet, brønde og stik | 549703.649 | 549703.649 | 549703.649 | 549703.649 | 549703.649 | 549703.649 | 549703.649 | 549703.649 | 549703.649 | 549703.649 | 549703.649 | 549703.649 | 549703.649 | 549703.649 | 549703.649 | 549703.649 | 549703.649 | 549703.649 | 549703.649 | 549703.649 | 549703.649 | 549703.649 | 549703.649 | 549703.649 | 549703.649 | 549703.649 | 549703.649 | 549703.649 | 549703.649 | 549703.649 | 549703.649 | 549703.649 | 549703.649 | 549703.649 | 549703.649 | 549703.649 | 549703.649 | 549703.649 | 549703.649 | 549703.649 | 549703.649 | 549703.649 | 549703.649 | 549703.649 | 549703.649 | 549703.649 | 549703.649 | 549703.649 | 549703.649 | 549703.649 | 549703.649 | 549703.649 | 549703.649 | 549703.649 | 549703.649 | 549703.649 | 549703.649 | 549703.649 | 549703.649 | 549703.649 | 549703.649 | 549703.649 | 549703.649 | 549703.649 | 549703.649 | 549703.649 | 549703.649 | 549703.649 | 549703.649 | 549703.649 | 549703.649 | 549703.649 | 549703.649 | 549703.649 | 549703.649 | 0 | 0 | 0 | 0 | 0 | 0 | 0 | 0 | 0 | 0 | 0 | 0 | 0 | 0 | 0
Strømpeforinger | 131250.6091 | 131250.6091 | 131250.6091 | 131250.6091 | 131250.6091 | 131250.6091 | 131250.6091 | 131250.6091 | 131250.6091 | 131250.6091 | 131250.6091 | 131250.6091 | 131250.6091 | 131250.6091 | 131250.6091 | 131250.6091 | 131250.6091 | 131250.6091 | 131250.6091 | 131250.6091 | 131250.6091 | 131250.6091 | 131250.6091 | 131250.6091 | 131250.6091 | 131250.6091 | 131250.6091 | 131250.6091 | 131250.6091 | 131250.6091 | 131250.6091 | 131250.6091 | 131250.6091 | 131250.6091 | 131250.6091 | 131250.6091 | 131250.6091 | 131250.6091 | 131250.6091 | 131250.6091 | 131250.6091 | 131250.6091 | 131250.6091 | 131250.6091 | 131250.6091 | 131250.6091 | 131250.6091 | 131250.6091 | 131250.6091 | 131250.6091 | 0 | 0 | 0 | 0 | 0 | 0 | 0 | 0 | 0 | 0 | 0 | 0 | 0 | 0 | 0 | 0 | 0 | 0 | 0 | 0 | 0 | 0 | 0 | 0 | 0 | 0 | 0 | 0 | 0 | 0 | 0 | 0 | 0 | 0 | 0 | 0 | 0 | 0 | 0 | 0
Indløb-/udløbsarrangement | 22658.326 | 22658.326 | 22658.326 | 22658.326 | 22658.326 | 22658.326 | 22658.326 | 22658.326 | 22658.326 | 22658.326 | 22658.326 | 22658.326 | 22658.326 | 22658.326 | 22658.326 | 22658.326 | 22658.326 | 22658.326 | 22658.326 | 22658.326 | 22658.326 | 22658.326 | 22658.326 | 22658.326 | 22658.326 | 22658.326 | 22658.326 | 22658.326 | 22658.326 | 22658.326 | 22658.326 | 22658.326 | 22658.326 | 22658.326 | 22658.326 | 22658.326 | 22658.326 | 22658.326 | 22658.326 | 22658.326 | 22658.326 | 22658.326 | 22658.326 | 22658.326 | 22658.326 | 22658.326 | 22658.326 | 22658.326 | 22658.326 | 22658.326 | 22658.326 | 22658.326 | 22658.326 | 22658.326 | 22658.326 | 22658.326 | 22658.326 | 22658.326 | 22658.326 | 22658.326 | 22658.326 | 22658.326 | 22658.326 | 22658.326 | 22658.326 | 22658.326 | 22658.326 | 22658.326 | 22658.326 | 22658.326 | 22658.326 | 22658.326 | 22658.326 | 22658.326 | 22658.326 | 0 | 0 | 0 | 0 | 0 | 0 | 0 | 0 | 0 | 0 | 0 | 0 | 0 | 0 | 0
Udskiftning af returslampumpe (øvrigt aktiv) | 9312.1401 | 9312.1401 | 9312.1401 | 9312.1401 | 9312.1401 | 9312.1401 | 9312.1401 | 9312.1401 | 9312.1401 | 9312.1401 | 9312.1401 | 9312.1401 | 9312.1401 | 9312.1401 | 9312.1401 | 9312.1401 | 9312.1401 | 9312.1401 | 9312.1401 | 9312.1401 | 0 | 0 | 0 | 0 | 0 | 0 | 0 | 0 | 0 | 0 | 0 | 0 | 0 | 0 | 0 | 0 | 0 | 0 | 0 | 0 | 0 | 0 | 0 | 0 | 0 | 0 | 0 | 0 | 0 | 0 | 0 | 0 | 0 | 0 | 0 | 0 | 0 | 0 | 0 | 0 | 0 | 0 | 0 | 0 | 0 | 0 | 0 | 0 | 0 | 0 | 0 | 0 | 0 | 0 | 0 | 0 | 0 | 0 | 0 | 0 | 0 | 0 | 0 | 0 | 0 | 0 | 0 | 0 | 0 | 0
Kloakering åbent land (øvrigt aktiv) | 1272.1816 | 1272.1816 | 1272.1816 | 1272.1816 | 1272.1816 | 1272.1816 | 1272.1816 | 1272.1816 | 1272.1816 | 1272.1816 | 1272.1816 | 1272.1816 | 1272.1816 | 1272.1816 | 1272.1816 | 1272.1816 | 1272.1816 | 1272.1816 | 1272.1816 | 1272.1816 | 1272.1816 | 1272.1816 | 1272.1816 | 1272.1816 | 1272.1816 | 1272.1816 | 1272.1816 | 1272.1816 | 1272.1816 | 1272.1816 | 1272.1816 | 1272.1816 | 1272.1816 | 1272.1816 | 1272.1816 | 1272.1816 | 1272.1816 | 1272.1816 | 1272.1816 | 1272.1816 | 1272.1816 | 1272.1816 | 1272.1816 | 1272.1816 | 1272.1816 | 1272.1816 | 1272.1816 | 1272.1816 | 1272.1816 | 1272.1816 | 1272.1816 | 1272.1816 | 1272.1816 | 1272.1816 | 1272.1816 | 1272.1816 | 1272.1816 | 1272.1816 | 1272.1816 | 1272.1816 | 1272.1816 | 1272.1816 | 1272.1816 | 1272.1816 | 1272.1816 | 1272.1816 | 1272.1816 | 1272.1816 | 1272.1816 | 1272.1816 | 1272.1816 | 1272.1816 | 1272.1816 | 1272.1816 | 1272.1816 | 0 | 0 | 0 | 0 | 0 | 0 | 0 | 0 | 0 | 0 | 0 | 0 | 0 | 0 | 0
Andre bygninger (tekniske installationer, målere mv.) | 1290.0151 | 1290.0151 | 1290.0151 | 1290.0151 | 1290.0151 | 1290.0151 | 1290.0151 | 1290.0151 | 1290.0151 | 1290.0151 | 1290.0151 | 1290.0151 | 1290.0151 | 1290.0151 | 1290.0151 | 1290.0151 | 1290.0151 | 1290.0151 | 1290.0151 | 1290.0151 | 1290.0151 | 1290.0151 | 1290.0151 | 1290.0151 | 1290.0151 | 1290.0151 | 1290.0151 | 1290.0151 | 1290.0151 | 1290.0151 | 1290.0151 | 1290.0151 | 1290.0151 | 1290.0151 | 1290.0151 | 1290.0151 | 1290.0151 | 1290.0151 | 1290.0151 | 1290.0151 | 1290.0151 | 1290.0151 | 1290.0151 | 1290.0151 | 1290.0151 | 1290.0151 | 1290.0151 | 1290.0151 | 1290.0151 | 1290.0151 | 1290.0151 | 1290.0151 | 1290.0151 | 1290.0151 | 1290.0151 | 1290.0151 | 1290.0151 | 1290.0151 | 1290.0151 | 1290.0151 | 1290.0151 | 1290.0151 | 1290.0151 | 1290.0151 | 1290.0151 | 1290.0151 | 1290.0151 | 1290.0151 | 1290.0151 | 1290.0151 | 1290.0151 | 1290.0151 | 1290.0151 | 1290.0151 | 1290.0151 | 0 | 0 | 0 | 0 | 0 | 0 | 0 | 0 | 0 | 0 | 0 | 0 | 0 | 0 | 0
Pumpestationer i underjordiske bygværker (<50 m2), Konstruktioner | 77018.5618 | 77018.5618 | 77018.5618 | 77018.5618 | 77018.5618 | 77018.5618 | 77018.5618 | 77018.5618 | 77018.5618 | 77018.5618 | 77018.5618 | 77018.5618 | 77018.5618 | 77018.5618 | 77018.5618 | 77018.5618 | 77018.5618 | 77018.5618 | 77018.5618 | 77018.5618 | 77018.5618 | 77018.5618 | 77018.5618 | 77018.5618 | 77018.5618 | 77018.5618 | 77018.5618 | 77018.5618 | 77018.5618 | 77018.5618 | 77018.5618 | 77018.5618 | 77018.5618 | 77018.5618 | 77018.5618 | 77018.5618 | 77018.5618 | 77018.5618 | 77018.5618 | 77018.5618 | 77018.5618 | 77018.5618 | 77018.5618 | 77018.5618 | 77018.5618 | 77018.5618 | 77018.5618 | 77018.5618 | 77018.5618 | 77018.5618 | 0 | 0 | 0 | 0 | 0 | 0 | 0 | 0 | 0 | 0 | 0 | 0 | 0 | 0 | 0 | 0 | 0 | 0 | 0 | 0 | 0 | 0 | 0 | 0 | 0 | 0 | 0 | 0 | 0 | 0 | 0 | 0 | 0 | 0 | 0 | 0 | 0 | 0 | 0 | 0
Pumpestationer i underjordiske bygværker (<50 m2), Mek/El | 55013.2584 | 55013.2584 | 55013.2584 | 55013.2584 | 55013.2584 | 55013.2584 | 55013.2584 | 55013.2584 | 55013.2584 | 55013.2584 | 55013.2584 | 55013.2584 | 55013.2584 | 55013.2584 | 55013.2584 | 55013.2584 | 55013.2584 | 55013.2584 | 55013.2584 | 55013.2584 | 0 | 0 | 0 | 0 | 0 | 0 | 0 | 0 | 0 | 0 | 0 | 0 | 0 | 0 | 0 | 0 | 0 | 0 | 0 | 0 | 0 | 0 | 0 | 0 | 0 | 0 | 0 | 0 | 0 | 0 | 0 | 0 | 0 | 0 | 0 | 0 | 0 | 0 | 0 | 0 | 0 | 0 | 0 | 0 | 0 | 0 | 0 | 0 | 0 | 0 | 0 | 0 | 0 | 0 | 0 | 0 | 0 | 0 | 0 | 0 | 0 | 0 | 0 | 0 | 0 | 0 | 0 | 0 | 0 | 0
Pumpestationer i underjordiske bygværker (<50 m2), SRO | 55013.2584 | 55013.2584 | 55013.2584 | 55013.2584 | 55013.2584 | 55013.2584 | 55013.2584 | 55013.2584 | 55013.2584 | 55013.2584 | 0 | 0 | 0 | 0 | 0 | 0 | 0 | 0 | 0 | 0 | 0 | 0 | 0 | 0 | 0 | 0 | 0 | 0 | 0 | 0 | 0 | 0 | 0 | 0 | 0 | 0 | 0 | 0 | 0 | 0 | 0 | 0 | 0 | 0 | 0 | 0 | 0 | 0 | 0 | 0 | 0 | 0 | 0 | 0 | 0 | 0 | 0 | 0 | 0 | 0 | 0 | 0 | 0 | 0 | 0 | 0 | 0 | 0 | 0 | 0 | 0 | 0 | 0 | 0 | 0 | 0 | 0 | 0 | 0 | 0 | 0 | 0 | 0 | 0 | 0 | 0 | 0 | 0 | 0 | 0
Forsinkelsesbassiner, lukkede uden automatisk rensning og SRO Miljøklasse B (mindre end 1.000 m3) | 46150.5308 | 46150.5308 | 46150.5308 | 46150.5308 | 46150.5308 | 46150.5308 | 46150.5308 | 46150.5308 | 46150.5308 | 46150.5308 | 46150.5308 | 46150.5308 | 46150.5308 | 46150.5308 | 46150.5308 | 46150.5308 | 46150.5308 | 46150.5308 | 46150.5308 | 46150.5308 | 46150.5308 | 46150.5308 | 46150.5308 | 46150.5308 | 46150.5308 | 46150.5308 | 46150.5308 | 46150.5308 | 46150.5308 | 46150.5308 | 46150.5308 | 46150.5308 | 46150.5308 | 46150.5308 | 46150.5308 | 46150.5308 | 46150.5308 | 46150.5308 | 46150.5308 | 46150.5308 | 46150.5308 | 46150.5308 | 46150.5308 | 46150.5308 | 46150.5308 | 46150.5308 | 46150.5308 | 46150.5308 | 46150.5308 | 46150.5308 | 0 | 0 | 0 | 0 | 0 | 0 | 0 | 0 | 0 | 0 | 0 | 0 | 0 | 0 | 0 | 0 | 0 | 0 | 0 | 0 | 0 | 0 | 0 | 0 | 0 | 0 | 0 | 0 | 0 | 0 | 0 | 0 | 0 | 0 | 0 | 0 | 0 | 0 | 0 | 0
2011 | 0 | 398885.4563 | 398885.4563 | 398885.4563 | 398885.4563 | 398885.4563 | 303538.493 | 303538.493 | 303538.493 | 303538.493 | 303538.493 | 120464.5414 | 120464.5414 | 120464.5414 | 120464.5414 | 120464.5414 | 120464.5414 | 120464.5414 | 120464.5414 | 120464.5414 | 120464.5414 | 84230.7726 | 84230.7726 | 84230.7726 | 84230.7726 | 84230.7726 | 84230.7726 | 84230.7726 | 84230.7726 | 84230.7726 | 84230.7726 | 84230.7726 | 84230.7726 | 84230.7726 | 84230.7726 | 84230.7726 | 84230.7726 | 84230.7726 | 84230.7726 | 84230.7726 | 84230.7726 | 84230.7726 | 84230.7726 | 84230.7726 | 84230.7726 | 84230.7726 | 84230.7726 | 84230.7726 | 84230.7726 | 84230.7726 | 84230.7726 | 26523.7348 | 26523.7348 | 26523.7348 | 26523.7348 | 26523.7348 | 26523.7348 | 26523.7348 | 26523.7348 | 26523.7348 | 26523.7348 | 26523.7348 | 26523.7348 | 26523.7348 | 26523.7348 | 26523.7348 | 26523.7348 | 26523.7348 | 26523.7348 | 26523.7348 | 26523.7348 | 26523.7348 | 26523.7348 | 26523.7348 | 26523.7348 | 26523.7348 | 0 | 0 | 0 | 0 | 0 | 0 | 0 | 0 | 0 | 0 | 0 | 0 | 0 | 0
Ledningsnet, brønde og stik | 0 | 25556.2131 | 25556.2131 | 25556.2131 | 25556.2131 | 25556.2131 | 25556.2131 | 25556.2131 | 25556.2131 | 25556.2131 | 25556.2131 | 25556.2131 | 25556.2131 | 25556.2131 | 25556.2131 | 25556.2131 | 25556.2131 | 25556.2131 | 25556.2131 | 25556.2131 | 25556.2131 | 25556.2131 | 25556.2131 | 25556.2131 | 25556.2131 | 25556.2131 | 25556.2131 | 25556.2131 | 25556.2131 | 25556.2131 | 25556.2131 | 25556.2131 | 25556.2131 | 25556.2131 | 25556.2131 | 25556.2131 | 25556.2131 | 25556.2131 | 25556.2131 | 25556.2131 | 25556.2131 | 25556.2131 | 25556.2131 | 25556.2131 | 25556.2131 | 25556.2131 | 25556.2131 | 25556.2131 | 25556.2131 | 25556.2131 | 25556.2131 | 25556.2131 | 25556.2131 | 25556.2131 | 25556.2131 | 25556.2131 | 25556.2131 | 25556.2131 | 25556.2131 | 25556.2131 | 25556.2131 | 25556.2131 | 25556.2131 | 25556.2131 | 25556.2131 | 25556.2131 | 25556.2131 | 25556.2131 | 25556.2131 | 25556.2131 | 25556.2131 | 25556.2131 | 25556.2131 | 25556.2131 | 25556.2131 | 25556.2131 | 0 | 0 | 0 | 0 | 0 | 0 | 0 | 0 | 0 | 0 | 0 | 0 | 0 | 0
Pumper | 0 | 18711.5784 | 18711.5784 | 18711.5784 | 18711.5784 | 18711.5784 | 18711.5784 | 18711.5784 | 18711.5784 | 18711.5784 | 18711.5784 | 0 | 0 | 0 | 0 | 0 | 0 | 0 | 0 | 0 | 0 | 0 | 0 | 0 | 0 | 0 | 0 | 0 | 0 | 0 | 0 | 0 | 0 | 0 | 0 | 0 | 0 | 0 | 0 | 0 | 0 | 0 | 0 | 0 | 0 | 0 | 0 | 0 | 0 | 0 | 0 | 0 | 0 | 0 | 0 | 0 | 0 | 0 | 0 | 0 | 0 | 0 | 0 | 0 | 0 | 0 | 0 | 0 | 0 | 0 | 0 | 0 | 0 | 0 | 0 | 0 | 0 | 0 | 0 | 0 | 0 | 0 | 0 | 0 | 0 | 0 | 0 | 0 | 0 | 0
Pumpeinstallation Miljøklasse A (100-300 l/s) - SRO | 0 | 38887.6681 | 38887.6681 | 38887.6681 | 38887.6681 | 38887.6681 | 38887.6681 | 38887.6681 | 38887.6681 | 38887.6681 | 38887.6681 | 0 | 0 | 0 | 0 | 0 | 0 | 0 | 0 | 0 | 0 | 0 | 0 | 0 | 0 | 0 | 0 | 0 | 0 | 0 | 0 | 0 | 0 | 0 | 0 | 0 | 0 | 0 | 0 | 0 | 0 | 0 | 0 | 0 | 0 | 0 | 0 | 0 | 0 | 0 | 0 | 0 | 0 | 0 | 0 | 0 | 0 | 0 | 0 | 0 | 0 | 0 | 0 | 0 | 0 | 0 | 0 | 0 | 0 | 0 | 0 | 0 | 0 | 0 | 0 | 0 | 0 | 0 | 0 | 0 | 0 | 0 | 0 | 0 | 0 | 0 | 0 | 0 | 0 | 0
Strømpeforinger | 0 | 32776.019 | 32776.019 | 32776.019 | 32776.019 | 32776.019 | 32776.019 | 32776.019 | 32776.019 | 32776.019 | 32776.019 | 32776.019 | 32776.019 | 32776.019 | 32776.019 | 32776.019 | 32776.019 | 32776.019 | 32776.019 | 32776.019 | 32776.019 | 32776.019 | 32776.019 | 32776.019 | 32776.019 | 32776.019 | 32776.019 | 32776.019 | 32776.019 | 32776.019 | 32776.019 | 32776.019 | 32776.019 | 32776.019 | 32776.019 | 32776.019 | 32776.019 | 32776.019 | 32776.019 | 32776.019 | 32776.019 | 32776.019 | 32776.019 | 32776.019 | 32776.019 | 32776.019 | 32776.019 | 32776.019 | 32776.019 | 32776.019 | 32776.019 | 0 | 0 | 0 | 0 | 0 | 0 | 0 | 0 | 0 | 0 | 0 | 0 | 0 | 0 | 0 | 0 | 0 | 0 | 0 | 0 | 0 | 0 | 0 | 0 | 0 | 0 | 0 | 0 | 0 | 0 | 0 | 0 | 0 | 0 | 0 | 0 | 0 | 0 | 0
Stik | 0 | 24931.0188 | 24931.0188 | 24931.0188 | 24931.0188 | 24931.0188 | 24931.0188 | 24931.0188 | 24931.0188 | 24931.0188 | 24931.0188 | 24931.0188 | 24931.0188 | 24931.0188 | 24931.0188 | 24931.0188 | 24931.0188 | 24931.0188 | 24931.0188 | 24931.0188 | 24931.0188 | 24931.0188 | 24931.0188 | 24931.0188 | 24931.0188 | 24931.0188 | 24931.0188 | 24931.0188 | 24931.0188 | 24931.0188 | 24931.0188 | 24931.0188 | 24931.0188 | 24931.0188 | 24931.0188 | 24931.0188 | 24931.0188 | 24931.0188 | 24931.0188 | 24931.0188 | 24931.0188 | 24931.0188 | 24931.0188 | 24931.0188 | 24931.0188 | 24931.0188 | 24931.0188 | 24931.0188 | 24931.0188 | 24931.0188 | 24931.0188 | 0 | 0 | 0 | 0 | 0 | 0 | 0 | 0 | 0 | 0 | 0 | 0 | 0 | 0 | 0 | 0 | 0 | 0 | 0 | 0 | 0 | 0 | 0 | 0 | 0 | 0 | 0 | 0 | 0 | 0 | 0 | 0 | 0 | 0 | 0 | 0 | 0 | 0 | 0
Forsinkelsesbassiner, lukkede med automatisk rensning og SRO Miljøklasse A (500-1.000 m3) - Konstruktioner | 0 | 672.8404 | 672.8404 | 672.8404 | 672.8404 | 672.8404 | 672.8404 | 672.8404 | 672.8404 | 672.8404 | 672.8404 | 672.8404 | 672.8404 | 672.8404 | 672.8404 | 672.8404 | 672.8404 | 672.8404 | 672.8404 | 672.8404 | 672.8404 | 672.8404 | 672.8404 | 672.8404 | 672.8404 | 672.8404 | 672.8404 | 672.8404 | 672.8404 | 672.8404 | 672.8404 | 672.8404 | 672.8404 | 672.8404 | 672.8404 | 672.8404 | 672.8404 | 672.8404 | 672.8404 | 672.8404 | 672.8404 | 672.8404 | 672.8404 | 672.8404 | 672.8404 | 672.8404 | 672.8404 | 672.8404 | 672.8404 | 672.8404 | 672.8404 | 672.8404 | 672.8404 | 672.8404 | 672.8404 | 672.8404 | 672.8404 | 672.8404 | 672.8404 | 672.8404 | 672.8404 | 672.8404 | 672.8404 | 672.8404 | 672.8404 | 672.8404 | 672.8404 | 672.8404 | 672.8404 | 672.8404 | 672.8404 | 672.8404 | 672.8404 | 672.8404 | 672.8404 | 672.8404 | 0 | 0 | 0 | 0 | 0 | 0 | 0 | 0 | 0 | 0 | 0 | 0 | 0 | 0
Forsinkelsesbassiner, lukkede med automatisk rensning og SRO Miljøklasse A (500-1.000 m3) - SRO | 0 | 46083.7536 | 46083.7536 | 46083.7536 | 46083.7536 | 46083.7536 | 46083.7536 | 46083.7536 | 46083.7536 | 46083.7536 | 46083.7536 | 0 | 0 | 0 | 0 | 0 | 0 | 0 | 0 | 0 | 0 | 0 | 0 | 0 | 0 | 0 | 0 | 0 | 0 | 0 | 0 | 0 | 0 | 0 | 0 | 0 | 0 | 0 | 0 | 0 | 0 | 0 | 0 | 0 | 0 | 0 | 0 | 0 | 0 | 0 | 0 | 0 | 0 | 0 | 0 | 0 | 0 | 0 | 0 | 0 | 0 | 0 | 0 | 0 | 0 | 0 | 0 | 0 | 0 | 0 | 0 | 0 | 0 | 0 | 0 | 0 | 0 | 0 | 0 | 0 | 0 | 0 | 0 | 0 | 0 | 0 | 0 | 0 | 0 | 0
Dæksler i tilslutning til asfaltarbejde | 0 | 30068.3266 | 30068.3266 | 30068.3266 | 30068.3266 | 30068.3266 | 30068.3266 | 30068.3266 | 30068.3266 | 30068.3266 | 30068.3266 | 0 | 0 | 0 | 0 | 0 | 0 | 0 | 0 | 0 | 0 | 0 | 0 | 0 | 0 | 0 | 0 | 0 | 0 | 0 | 0 | 0 | 0 | 0 | 0 | 0 | 0 | 0 | 0 | 0 | 0 | 0 | 0 | 0 | 0 | 0 | 0 | 0 | 0 | 0 | 0 | 0 | 0 | 0 | 0 | 0 | 0 | 0 | 0 | 0 | 0 | 0 | 0 | 0 | 0 | 0 | 0 | 0 | 0 | 0 | 0 | 0 | 0 | 0 | 0 | 0 | 0 | 0 | 0 | 0 | 0 | 0 | 0 | 0 | 0 | 0 | 0 | 0 | 0 | 0
Overtagelse af privat ledningsnet | 0 | 294.6813 | 294.6813 | 294.6813 | 294.6813 | 294.6813 | 294.6813 | 294.6813 | 294.6813 | 294.6813 | 294.6813 | 294.6813 | 294.6813 | 294.6813 | 294.6813 | 294.6813 | 294.6813 | 294.6813 | 294.6813 | 294.6813 | 294.6813 | 294.6813 | 294.6813 | 294.6813 | 294.6813 | 294.6813 | 294.6813 | 294.6813 | 294.6813 | 294.6813 | 294.6813 | 294.6813 | 294.6813 | 294.6813 | 294.6813 | 294.6813 | 294.6813 | 294.6813 | 294.6813 | 294.6813 | 294.6813 | 294.6813 | 294.6813 | 294.6813 | 294.6813 | 294.6813 | 294.6813 | 294.6813 | 294.6813 | 294.6813 | 294.6813 | 294.6813 | 294.6813 | 294.6813 | 294.6813 | 294.6813 | 294.6813 | 294.6813 | 294.6813 | 294.6813 | 294.6813 | 294.6813 | 294.6813 | 294.6813 | 294.6813 | 294.6813 | 294.6813 | 294.6813 | 294.6813 | 294.6813 | 294.6813 | 294.6813 | 294.6813 | 294.6813 | 294.6813 | 294.6813 | 0 | 0 | 0 | 0 | 0 | 0 | 0 | 0 | 0 | 0 | 0 | 0 | 0 | 0
Balusterlåge til bassin | 0 | 1197.4279 | 1197.4279 | 1197.4279 | 1197.4279 | 1197.4279 | 1197.4279 | 1197.4279 | 1197.4279 | 1197.4279 | 1197.4279 | 0 | 0 | 0 | 0 | 0 | 0 | 0 | 0 | 0 | 0 | 0 | 0 | 0 | 0 | 0 | 0 | 0 | 0 | 0 | 0 | 0 | 0 | 0 | 0 | 0 | 0 | 0 | 0 | 0 | 0 | 0 | 0 | 0 | 0 | 0 | 0 | 0 | 0 | 0 | 0 | 0 | 0 | 0 | 0 | 0 | 0 | 0 | 0 | 0 | 0 | 0 | 0 | 0 | 0 | 0 | 0 | 0 | 0 | 0 | 0 | 0 | 0 | 0 | 0 | 0 | 0 | 0 | 0 | 0 | 0 | 0 | 0 | 0 | 0 | 0 | 0 | 0 | 0 | 0
Svovlbrintebekæmpelse | 0 | 36233.7688 | 36233.7688 | 36233.7688 | 36233.7688 | 36233.7688 | 36233.7688 | 36233.7688 | 36233.7688 | 36233.7688 | 36233.7688 | 36233.7688 | 36233.7688 | 36233.7688 | 36233.7688 | 36233.7688 | 36233.7688 | 36233.7688 | 36233.7688 | 36233.7688 | 36233.7688 | 0 | 0 | 0 | 0 | 0 | 0 | 0 | 0 | 0 | 0 | 0 | 0 | 0 | 0 | 0 | 0 | 0 | 0 | 0 | 0 | 0 | 0 | 0 | 0 | 0 | 0 | 0 | 0 | 0 | 0 | 0 | 0 | 0 | 0 | 0 | 0 | 0 | 0 | 0 | 0 | 0 | 0 | 0 | 0 | 0 | 0 | 0 | 0 | 0 | 0 | 0 | 0 | 0 | 0 | 0 | 0 | 0 | 0 | 0 | 0 | 0 | 0 | 0 | 0 | 0 | 0 | 0 | 0 | 0
Bil | 0 | 82643.5078 | 82643.5078 | 82643.5078 | 82643.5078 | 82643.5078 | 0 | 0 | 0 | 0 | 0 | 0 | 0 | 0 | 0 | 0 | 0 | 0 | 0 | 0 | 0 | 0 | 0 | 0 | 0 | 0 | 0 | 0 | 0 | 0 | 0 | 0 | 0 | 0 | 0 | 0 | 0 | 0 | 0 | 0 | 0 | 0 | 0 | 0 | 0 | 0 | 0 | 0 | 0 | 0 | 0 | 0 | 0 | 0 | 0 | 0 | 0 | 0 | 0 | 0 | 0 | 0 | 0 | 0 | 0 | 0 | 0 | 0 | 0 | 0 | 0 | 0 | 0 | 0 | 0 | 0 | 0 | 0 | 0 | 0 | 0 | 0 | 0 | 0 | 0 | 0 | 0 | 0 | 0 | 0
Inventar til kontor | 0 | 12703.4555 | 12703.4555 | 12703.4555 | 12703.4555 | 12703.4555 | 0 | 0 | 0 | 0 | 0 | 0 | 0 | 0 | 0 | 0 | 0 | 0 | 0 | 0 | 0 | 0 | 0 | 0 | 0 | 0 | 0 | 0 | 0 | 0 | 0 | 0 | 0 | 0 | 0 | 0 | 0 | 0 | 0 | 0 | 0 | 0 | 0 | 0 | 0 | 0 | 0 | 0 | 0 | 0 | 0 | 0 | 0 | 0 | 0 | 0 | 0 | 0 | 0 | 0 | 0 | 0 | 0 | 0 | 0 | 0 | 0 | 0 | 0 | 0 | 0 | 0 | 0 | 0 | 0 | 0 | 0 | 0 | 0 | 0 | 0 | 0 | 0 | 0 | 0 | 0 | 0 | 0 | 0 | 0
Renseanlægsudstyr | 0 | 48125.1971 | 48125.1971 | 48125.1971 | 48125.1971 | 48125.1971 | 48125.1971 | 48125.1971 | 48125.1971 | 48125.1971 | 48125.1971 | 0 | 0 | 0 | 0 | 0 | 0 | 0 | 0 | 0 | 0 | 0 | 0 | 0 | 0 | 0 | 0 | 0 | 0 | 0 | 0 | 0 | 0 | 0 | 0 | 0 | 0 | 0 | 0 | 0 | 0 | 0 | 0 | 0 | 0 | 0 | 0 | 0 | 0 | 0 | 0 | 0 | 0 | 0 | 0 | 0 | 0 | 0 | 0 | 0 | 0 | 0 | 0 | 0 | 0 | 0 | 0 | 0 | 0 | 0 | 0 | 0 | 0 | 0 | 0 | 0 | 0 | 0 | 0 | 0 | 0 | 0 | 0 | 0 | 0 | 0 | 0 | 0 | 0 | 0
2012 | 0 | 0 | 261159.8791 | 261159.8791 | 261159.8791 | 261159.8791 | 261159.8791 | 204476.6092 | 204476.6092 | 204476.6092 | 204476.6092 | 204476.6092 | 129854.8295 | 129854.8295 | 129854.8295 | 129854.8295 | 129854.8295 | 129854.8295 | 129854.8295 | 129854.8295 | 129854.8295 | 129854.8295 | 88766.6602 | 88766.6602 | 88766.6602 | 88766.6602 | 88766.6602 | 87830.2552 | 87830.2552 | 87830.2552 | 87830.2552 | 87830.2552 | 77504.0863 | 77504.0863 | 77504.0863 | 77504.0863 | 77504.0863 | 77504.0863 | 77504.0863 | 77504.0863 | 77504.0863 | 77504.0863 | 77504.0863 | 77504.0863 | 77504.0863 | 77504.0863 | 77504.0863 | 77504.0863 | 77504.0863 | 77504.0863 | 77504.0863 | 77504.0863 | 24679.028 | 24679.028 | 24679.028 | 24679.028 | 24679.028 | 24679.028 | 24679.028 | 24679.028 | 24679.028 | 24679.028 | 24679.028 | 24679.028 | 24679.028 | 24679.028 | 24679.028 | 24679.028 | 24679.028 | 24679.028 | 24679.028 | 24679.028 | 24679.028 | 24679.028 | 24679.028 | 24679.028 | 24679.028 | 0 | 0 | 0 | 0 | 0 | 0 | 0 | 0 | 0 | 0 | 0 | 0 | 0
Afregningsmålere, elektroniske ≤ Ø 110mm (Qn 10) | 0 | 0 | 2570.5432 | 2570.5432 | 2570.5432 | 2570.5432 | 2570.5432 | 2570.5432 | 2570.5432 | 2570.5432 | 2570.5432 | 2570.5432 | 0 | 0 | 0 | 0 | 0 | 0 | 0 | 0 | 0 | 0 | 0 | 0 | 0 | 0 | 0 | 0 | 0 | 0 | 0 | 0 | 0 | 0 | 0 | 0 | 0 | 0 | 0 | 0 | 0 | 0 | 0 | 0 | 0 | 0 | 0 | 0 | 0 | 0 | 0 | 0 | 0 | 0 | 0 | 0 | 0 | 0 | 0 | 0 | 0 | 0 | 0 | 0 | 0 | 0 | 0 | 0 | 0 | 0 | 0 | 0 | 0 | 0 | 0 | 0 | 0 | 0 | 0 | 0 | 0 | 0 | 0 | 0 | 0 | 0 | 0 | 0 | 0 | 0
Instrumenter (flowmåler+tryk transducer+alarmer) | 0 | 0 | 6228.7654 | 6228.7654 | 6228.7654 | 6228.7654 | 6228.7654 | 6228.7654 | 6228.7654 | 6228.7654 | 6228.7654 | 6228.7654 | 0 | 0 | 0 | 0 | 0 | 0 | 0 | 0 | 0 | 0 | 0 | 0 | 0 | 0 | 0 | 0 | 0 | 0 | 0 | 0 | 0 | 0 | 0 | 0 | 0 | 0 | 0 | 0 | 0 | 0 | 0 | 0 | 0 | 0 | 0 | 0 | 0 | 0 | 0 | 0 | 0 | 0 | 0 | 0 | 0 | 0 | 0 | 0 | 0 | 0 | 0 | 0 | 0 | 0 | 0 | 0 | 0 | 0 | 0 | 0 | 0 | 0 | 0 | 0 | 0 | 0 | 0 | 0 | 0 | 0 | 0 | 0 | 0 | 0 | 0 | 0 | 0 | 0
Køretøjer, personbil | 0 | 0 | 56683.2699 | 56683.2699 | 56683.2699 | 56683.2699 | 56683.2699 | 0 | 0 | 0 | 0 | 0 | 0 | 0 | 0 | 0 | 0 | 0 | 0 | 0 | 0 | 0 | 0 | 0 | 0 | 0 | 0 | 0 | 0 | 0 | 0 | 0 | 0 | 0 | 0 | 0 | 0 | 0 | 0 | 0 | 0 | 0 | 0 | 0 | 0 | 0 | 0 | 0 | 0 | 0 | 0 | 0 | 0 | 0 | 0 | 0 | 0 | 0 | 0 | 0 | 0 | 0 | 0 | 0 | 0 | 0 | 0 | 0 | 0 | 0 | 0 | 0 | 0 | 0 | 0 | 0 | 0 | 0 | 0 | 0 | 0 | 0 | 0 | 0 | 0 | 0 | 0 | 0 | 0 | 0
Laboratorium (bygning, inkl. inventar+udstyr), Mek./EL | 0 | 0 | 2328.6386 | 2328.6386 | 2328.6386 | 2328.6386 | 2328.6386 | 2328.6386 | 2328.6386 | 2328.6386 | 2328.6386 | 2328.6386 | 0 | 0 | 0 | 0 | 0 | 0 | 0 | 0 | 0 | 0 | 0 | 0 | 0 | 0 | 0 | 0 | 0 | 0 | 0 | 0 | 0 | 0 | 0 | 0 | 0 | 0 | 0 | 0 | 0 | 0 | 0 | 0 | 0 | 0 | 0 | 0 | 0 | 0 | 0 | 0 | 0 | 0 | 0 | 0 | 0 | 0 | 0 | 0 | 0 | 0 | 0 | 0 | 0 | 0 | 0 | 0 | 0 | 0 | 0 | 0 | 0 | 0 | 0 | 0 | 0 | 0 | 0 | 0 | 0 | 0 | 0 | 0 | 0 | 0 | 0 | 0 | 0 | 0
Sikring, mindre avanceret (hegne, porte), Mek./EL | 0 | 0 | 2506.7785 | 2506.7785 | 2506.7785 | 2506.7785 | 2506.7785 | 2506.7785 | 2506.7785 | 2506.7785 | 2506.7785 | 2506.7785 | 936.405 | 936.405 | 936.405 | 936.405 | 936.405 | 936.405 | 936.405 | 936.405 | 936.405 | 936.405 | 936.405 | 936.405 | 936.405 | 936.405 | 936.405 | 0 | 0 | 0 | 0 | 0 | 0 | 0 | 0 | 0 | 0 | 0 | 0 | 0 | 0 | 0 | 0 | 0 | 0 | 0 | 0 | 0 | 0 | 0 | 0 | 0 | 0 | 0 | 0 | 0 | 0 | 0 | 0 | 0 | 0 | 0 | 0 | 0 | 0 | 0 | 0 | 0 | 0 | 0 | 0 | 0 | 0 | 0 | 0 | 0 | 0 | 0 | 0 | 0 | 0 | 0 | 0 | 0 | 0 | 0 | 0 | 0 | 0 | 0
Strømpeforing Ø 200 mm < Ledningsnet ≤ Ø 500 mm | 0 | 0 | 11729.6542 | 11729.6542 | 11729.6542 | 11729.6542 | 11729.6542 | 11729.6542 | 11729.6542 | 11729.6542 | 11729.6542 | 11729.6542 | 11729.6542 | 11729.6542 | 11729.6542 | 11729.6542 | 11729.6542 | 11729.6542 | 11729.6542 | 11729.6542 | 11729.6542 | 11729.6542 | 11729.6542 | 11729.6542 | 11729.6542 | 11729.6542 | 11729.6542 | 11729.6542 | 11729.6542 | 11729.6542 | 11729.6542 | 11729.6542 | 11729.6542 | 11729.6542 | 11729.6542 | 11729.6542 | 11729.6542 | 11729.6542 | 11729.6542 | 11729.6542 | 11729.6542 | 11729.6542 | 11729.6542 | 11729.6542 | 11729.6542 | 11729.6542 | 11729.6542 | 11729.6542 | 11729.6542 | 11729.6542 | 11729.6542 | 11729.6542 | 0 | 0 | 0 | 0 | 0 | 0 | 0 | 0 | 0 | 0 | 0 | 0 | 0 | 0 | 0 | 0 | 0 | 0 | 0 | 0 | 0 | 0 | 0 | 0 | 0 | 0 | 0 | 0 | 0 | 0 | 0 | 0 | 0 | 0 | 0 | 0 | 0 | 0
Tryksatte minipumpestationer (husstandssystemer) | 0 | 0 | 10326.1689 | 10326.1689 | 10326.1689 | 10326.1689 | 10326.1689 | 10326.1689 | 10326.1689 | 10326.1689 | 10326.1689 | 10326.1689 | 10326.1689 | 10326.1689 | 10326.1689 | 10326.1689 | 10326.1689 | 10326.1689 | 10326.1689 | 10326.1689 | 10326.1689 | 10326.1689 | 10326.1689 | 10326.1689 | 10326.1689 | 10326.1689 | 10326.1689 | 10326.1689 | 10326.1689 | 10326.1689 | 10326.1689 | 10326.1689 | 0 | 0 | 0 | 0 | 0 | 0 | 0 | 0 | 0 | 0 | 0 | 0 | 0 | 0 | 0 | 0 | 0 | 0 | 0 | 0 | 0 | 0 | 0 | 0 | 0 | 0 | 0 | 0 | 0 | 0 | 0 | 0 | 0 | 0 | 0 | 0 | 0 | 0 | 0 | 0 | 0 | 0 | 0 | 0 | 0 | 0 | 0 | 0 | 0 | 0 | 0 | 0 | 0 | 0 | 0 | 0 | 0 | 0
Pumpestationer i brønde (< 6,25 m2), Mek/EL | 0 | 0 | 2795.8935 | 2795.8935 | 2795.8935 | 2795.8935 | 2795.8935 | 2795.8935 | 2795.8935 | 2795.8935 | 2795.8935 | 2795.8935 | 2795.8935 | 2795.8935 | 2795.8935 | 2795.8935 | 2795.8935 | 2795.8935 | 2795.8935 | 2795.8935 | 2795.8935 | 2795.8935 | 0 | 0 | 0 | 0 | 0 | 0 | 0 | 0 | 0 | 0 | 0 | 0 | 0 | 0 | 0 | 0 | 0 | 0 | 0 | 0 | 0 | 0 | 0 | 0 | 0 | 0 | 0 | 0 | 0 | 0 | 0 | 0 | 0 | 0 | 0 | 0 | 0 | 0 | 0 | 0 | 0 | 0 | 0 | 0 | 0 | 0 | 0 | 0 | 0 | 0 | 0 | 0 | 0 | 0 | 0 | 0 | 0 | 0 | 0 | 0 | 0 | 0 | 0 | 0 | 0 | 0 | 0 | 0
Pumpestationer i brønde (< 6,25 m2), Konstruktioner | 0 | 0 | 497.7438 | 497.7438 | 497.7438 | 497.7438 | 497.7438 | 497.7438 | 497.7438 | 497.7438 | 497.7438 | 497.7438 | 497.7438 | 497.7438 | 497.7438 | 497.7438 | 497.7438 | 497.7438 | 497.7438 | 497.7438 | 497.7438 | 497.7438 | 497.7438 | 497.7438 | 497.7438 | 497.7438 | 497.7438 | 497.7438 | 497.7438 | 497.7438 | 497.7438 | 497.7438 | 497.7438 | 497.7438 | 497.7438 | 497.7438 | 497.7438 | 497.7438 | 497.7438 | 497.7438 | 497.7438 | 497.7438 | 497.7438 | 497.7438 | 497.7438 | 497.7438 | 497.7438 | 497.7438 | 497.7438 | 497.7438 | 497.7438 | 497.7438 | 0 | 0 | 0 | 0 | 0 | 0 | 0 | 0 | 0 | 0 | 0 | 0 | 0 | 0 | 0 | 0 | 0 | 0 | 0 | 0 | 0 | 0 | 0 | 0 | 0 | 0 | 0 | 0 | 0 | 0 | 0 | 0 | 0 | 0 | 0 | 0 | 0 | 0
Ledningsnet ≤ Ø 200 mm | 0 | 0 | 5910.8707 | 5910.8707 | 5910.8707 | 5910.8707 | 5910.8707 | 5910.8707 | 5910.8707 | 5910.8707 | 5910.8707 | 5910.8707 | 5910.8707 | 5910.8707 | 5910.8707 | 5910.8707 | 5910.8707 | 5910.8707 | 5910.8707 | 5910.8707 | 5910.8707 | 5910.8707 | 5910.8707 | 5910.8707 | 5910.8707 | 5910.8707 | 5910.8707 | 5910.8707 | 5910.8707 | 5910.8707 | 5910.8707 | 5910.8707 | 5910.8707 | 5910.8707 | 5910.8707 | 5910.8707 | 5910.8707 | 5910.8707 | 5910.8707 | 5910.8707 | 5910.8707 | 5910.8707 | 5910.8707 | 5910.8707 | 5910.8707 | 5910.8707 | 5910.8707 | 5910.8707 | 5910.8707 | 5910.8707 | 5910.8707 | 5910.8707 | 5910.8707 | 5910.8707 | 5910.8707 | 5910.8707 | 5910.8707 | 5910.8707 | 5910.8707 | 5910.8707 | 5910.8707 | 5910.8707 | 5910.8707 | 5910.8707 | 5910.8707 | 5910.8707 | 5910.8707 | 5910.8707 | 5910.8707 | 5910.8707 | 5910.8707 | 5910.8707 | 5910.8707 | 5910.8707 | 5910.8707 | 5910.8707 | 5910.8707 | 0 | 0 | 0 | 0 | 0 | 0 | 0 | 0 | 0 | 0 | 0 | 0 | 0
Brønde | 0 | 0 | 1173.1222 | 1173.1222 | 1173.1222 | 1173.1222 | 1173.1222 | 1173.1222 | 1173.1222 | 1173.1222 | 1173.1222 | 1173.1222 | 1173.1222 | 1173.1222 | 1173.1222 | 1173.1222 | 1173.1222 | 1173.1222 | 1173.1222 | 1173.1222 | 1173.1222 | 1173.1222 | 1173.1222 | 1173.1222 | 1173.1222 | 1173.1222 | 1173.1222 | 1173.1222 | 1173.1222 | 1173.1222 | 1173.1222 | 1173.1222 | 1173.1222 | 1173.1222 | 1173.1222 | 1173.1222 | 1173.1222 | 1173.1222 | 1173.1222 | 1173.1222 | 1173.1222 | 1173.1222 | 1173.1222 | 1173.1222 | 1173.1222 | 1173.1222 | 1173.1222 | 1173.1222 | 1173.1222 | 1173.1222 | 1173.1222 | 1173.1222 | 1173.1222 | 1173.1222 | 1173.1222 | 1173.1222 | 1173.1222 | 1173.1222 | 1173.1222 | 1173.1222 | 1173.1222 | 1173.1222 | 1173.1222 | 1173.1222 | 1173.1222 | 1173.1222 | 1173.1222 | 1173.1222 | 1173.1222 | 1173.1222 | 1173.1222 | 1173.1222 | 1173.1222 | 1173.1222 | 1173.1222 | 1173.1222 | 1173.1222 | 0 | 0 | 0 | 0 | 0 | 0 | 0 | 0 | 0 | 0 | 0 | 0 | 0
Stik | 0 | 0 | 10634.4543 | 10634.4543 | 10634.4543 | 10634.4543 | 10634.4543 | 10634.4543 | 10634.4543 | 10634.4543 | 10634.4543 | 10634.4543 | 10634.4543 | 10634.4543 | 10634.4543 | 10634.4543 | 10634.4543 | 10634.4543 | 10634.4543 | 10634.4543 | 10634.4543 | 10634.4543 | 10634.4543 | 10634.4543 | 10634.4543 | 10634.4543 | 10634.4543 | 10634.4543 | 10634.4543 | 10634.4543 | 10634.4543 | 10634.4543 | 10634.4543 | 10634.4543 | 10634.4543 | 10634.4543 | 10634.4543 | 10634.4543 | 10634.4543 | 10634.4543 | 10634.4543 | 10634.4543 | 10634.4543 | 10634.4543 | 10634.4543 | 10634.4543 | 10634.4543 | 10634.4543 | 10634.4543 | 10634.4543 | 10634.4543 | 10634.4543 | 10634.4543 | 10634.4543 | 10634.4543 | 10634.4543 | 10634.4543 | 10634.4543 | 10634.4543 | 10634.4543 | 10634.4543 | 10634.4543 | 10634.4543 | 10634.4543 | 10634.4543 | 10634.4543 | 10634.4543 | 10634.4543 | 10634.4543 | 10634.4543 | 10634.4543 | 10634.4543 | 10634.4543 | 10634.4543 | 10634.4543 | 10634.4543 | 10634.4543 | 0 | 0 | 0 | 0 | 0 | 0 | 0 | 0 | 0 | 0 | 0 | 0 | 0
Ø 200 mm < Ledningsnet ≤ Ø 500 mm | 0 | 0 | 6960.5807 | 6960.5807 | 6960.5807 | 6960.5807 | 6960.5807 | 6960.5807 | 6960.5807 | 6960.5807 | 6960.5807 | 6960.5807 | 6960.5807 | 6960.5807 | 6960.5807 | 6960.5807 | 6960.5807 | 6960.5807 | 6960.5807 | 6960.5807 | 6960.5807 | 6960.5807 | 6960.5807 | 6960.5807 | 6960.5807 | 6960.5807 | 6960.5807 | 6960.5807 | 6960.5807 | 6960.5807 | 6960.5807 | 6960.5807 | 6960.5807 | 6960.5807 | 6960.5807 | 6960.5807 | 6960.5807 | 6960.5807 | 6960.5807 | 6960.5807 | 6960.5807 | 6960.5807 | 6960.5807 | 6960.5807 | 6960.5807 | 6960.5807 | 6960.5807 | 6960.5807 | 6960.5807 | 6960.5807 | 6960.5807 | 6960.5807 | 6960.5807 | 6960.5807 | 6960.5807 | 6960.5807 | 6960.5807 | 6960.5807 | 6960.5807 | 6960.5807 | 6960.5807 | 6960.5807 | 6960.5807 | 6960.5807 | 6960.5807 | 6960.5807 | 6960.5807 | 6960.5807 | 6960.5807 | 6960.5807 | 6960.5807 | 6960.5807 | 6960.5807 | 6960.5807 | 6960.5807 | 6960.5807 | 6960.5807 | 0 | 0 | 0 | 0 | 0 | 0 | 0 | 0 | 0 | 0 | 0 | 0 | 0
Pumpestationer m. overbygning (< 20 m2), Mek/EL | 0 | 0 | 3455.7803 | 3455.7803 | 3455.7803 | 3455.7803 | 3455.7803 | 3455.7803 | 3455.7803 | 3455.7803 | 3455.7803 | 3455.7803 | 3455.7803 | 3455.7803 | 3455.7803 | 3455.7803 | 3455.7803 | 3455.7803 | 3455.7803 | 3455.7803 | 3455.7803 | 3455.7803 | 0 | 0 | 0 | 0 | 0 | 0 | 0 | 0 | 0 | 0 | 0 | 0 | 0 | 0 | 0 | 0 | 0 | 0 | 0 | 0 | 0 | 0 | 0 | 0 | 0 | 0 | 0 | 0 | 0 | 0 | 0 | 0 | 0 | 0 | 0 | 0 | 0 | 0 | 0 | 0 | 0 | 0 | 0 | 0 | 0 | 0 | 0 | 0 | 0 | 0 | 0 | 0 | 0 | 0 | 0 | 0 | 0 | 0 | 0 | 0 | 0 | 0 | 0 | 0 | 0 | 0 | 0 | 0
Strømpeforing ≤ Ø 200 mm | 0 | 0 | 20234.9316 | 20234.9316 | 20234.9316 | 20234.9316 | 20234.9316 | 20234.9316 | 20234.9316 | 20234.9316 | 20234.9316 | 20234.9316 | 20234.9316 | 20234.9316 | 20234.9316 | 20234.9316 | 20234.9316 | 20234.9316 | 20234.9316 | 20234.9316 | 20234.9316 | 20234.9316 | 20234.9316 | 20234.9316 | 20234.9316 | 20234.9316 | 20234.9316 | 20234.9316 | 20234.9316 | 20234.9316 | 20234.9316 | 20234.9316 | 20234.9316 | 20234.9316 | 20234.9316 | 20234.9316 | 20234.9316 | 20234.9316 | 20234.9316 | 20234.9316 | 20234.9316 | 20234.9316 | 20234.9316 | 20234.9316 | 20234.9316 | 20234.9316 | 20234.9316 | 20234.9316 | 20234.9316 | 20234.9316 | 20234.9316 | 20234.9316 | 0 | 0 | 0 | 0 | 0 | 0 | 0 | 0 | 0 | 0 | 0 | 0 | 0 | 0 | 0 | 0 | 0 | 0 | 0 | 0 | 0 | 0 | 0 | 0 | 0 | 0 | 0 | 0 | 0 | 0 | 0 | 0 | 0 | 0 | 0 | 0 | 0 | 0
Strømpeforing Ø 500 mm < Ledningsnet ≤ Ø 800 mm | 0 | 0 | 19363.0271 | 19363.0271 | 19363.0271 | 19363.0271 | 19363.0271 | 19363.0271 | 19363.0271 | 19363.0271 | 19363.0271 | 19363.0271 | 19363.0271 | 19363.0271 | 19363.0271 | 19363.0271 | 19363.0271 | 19363.0271 | 19363.0271 | 19363.0271 | 19363.0271 | 19363.0271 | 19363.0271 | 19363.0271 | 19363.0271 | 19363.0271 | 19363.0271 | 19363.0271 | 19363.0271 | 19363.0271 | 19363.0271 | 19363.0271 | 19363.0271 | 19363.0271 | 19363.0271 | 19363.0271 | 19363.0271 | 19363.0271 | 19363.0271 | 19363.0271 | 19363.0271 | 19363.0271 | 19363.0271 | 19363.0271 | 19363.0271 | 19363.0271 | 19363.0271 | 19363.0271 | 19363.0271 | 19363.0271 | 19363.0271 | 19363.0271 | 0 | 0 | 0 | 0 | 0 | 0 | 0 | 0 | 0 | 0 | 0 | 0 | 0 | 0 | 0 | 0 | 0 | 0 | 0 | 0 | 0 | 0 | 0 | 0 | 0 | 0 | 0 | 0 | 0 | 0 | 0 | 0 | 0 | 0 | 0 | 0 | 0 | 0
Forafvanding, slam, Mek/EL | 0 | 0 | 34836.4954 | 34836.4954 | 34836.4954 | 34836.4954 | 34836.4954 | 34836.4954 | 34836.4954 | 34836.4954 | 34836.4954 | 34836.4954 | 34836.4954 | 34836.4954 | 34836.4954 | 34836.4954 | 34836.4954 | 34836.4954 | 34836.4954 | 34836.4954 | 34836.4954 | 34836.4954 | 0 | 0 | 0 | 0 | 0 | 0 | 0 | 0 | 0 | 0 | 0 | 0 | 0 | 0 | 0 | 0 | 0 | 0 | 0 | 0 | 0 | 0 | 0 | 0 | 0 | 0 | 0 | 0 | 0 | 0 | 0 | 0 | 0 | 0 | 0 | 0 | 0 | 0 | 0 | 0 | 0 | 0 | 0 | 0 | 0 | 0 | 0 | 0 | 0 | 0 | 0 | 0 | 0 | 0 | 0 | 0 | 0 | 0 | 0 | 0 | 0 | 0 | 0 | 0 | 0 | 0 | 0 | 0
Forsinkelsesbassiner, lukkede uden automatisk rensning og SRO Miljøklasse B (mindre end 1.000 m3) | 0 | 0 | 999.7015 | 999.7015 | 999.7015 | 999.7015 | 999.7015 | 999.7015 | 999.7015 | 999.7015 | 999.7015 | 999.7015 | 999.7015 | 999.7015 | 999.7015 | 999.7015 | 999.7015 | 999.7015 | 999.7015 | 999.7015 | 999.7015 | 999.7015 | 999.7015 | 999.7015 | 999.7015 | 999.7015 | 999.7015 | 999.7015 | 999.7015 | 999.7015 | 999.7015 | 999.7015 | 999.7015 | 999.7015 | 999.7015 | 999.7015 | 999.7015 | 999.7015 | 999.7015 | 999.7015 | 999.7015 | 999.7015 | 999.7015 | 999.7015 | 999.7015 | 999.7015 | 999.7015 | 999.7015 | 999.7015 | 999.7015 | 999.7015 | 999.7015 | 0 | 0 | 0 | 0 | 0 | 0 | 0 | 0 | 0 | 0 | 0 | 0 | 0 | 0 | 0 | 0 | 0 | 0 | 0 | 0 | 0 | 0 | 0 | 0 | 0 | 0 | 0 | 0 | 0 | 0 | 0 | 0 | 0 | 0 | 0 | 0 | 0 | 0
Dæksler til tilslutning i til asfaltarbejde | 0 | 0 | 38141.8936 | 38141.8936 | 38141.8936 | 38141.8936 | 38141.8936 | 38141.8936 | 38141.8936 | 38141.8936 | 38141.8936 | 38141.8936 | 0 | 0 | 0 | 0 | 0 | 0 | 0 | 0 | 0 | 0 | 0 | 0 | 0 | 0 | 0 | 0 | 0 | 0 | 0 | 0 | 0 | 0 | 0 | 0 | 0 | 0 | 0 | 0 | 0 | 0 | 0 | 0 | 0 | 0 | 0 | 0 | 0 | 0 | 0 | 0 | 0 | 0 | 0 | 0 | 0 | 0 | 0 | 0 | 0 | 0 | 0 | 0 | 0 | 0 | 0 | 0 | 0 | 0 | 0 | 0 | 0 | 0 | 0 | 0 | 0 | 0 | 0 | 0 | 0 | 0 | 0 | 0 | 0 | 0 | 0 | 0 | 0 | 0
Slampumpe | 0 | 0 | 1465.9197 | 1465.9197 | 1465.9197 | 1465.9197 | 1465.9197 | 1465.9197 | 1465.9197 | 1465.9197 | 1465.9197 | 1465.9197 | 0 | 0 | 0 | 0 | 0 | 0 | 0 | 0 | 0 | 0 | 0 | 0 | 0 | 0 | 0 | 0 | 0 | 0 | 0 | 0 | 0 | 0 | 0 | 0 | 0 | 0 | 0 | 0 | 0 | 0 | 0 | 0 | 0 | 0 | 0 | 0 | 0 | 0 | 0 | 0 | 0 | 0 | 0 | 0 | 0 | 0 | 0 | 0 | 0 | 0 | 0 | 0 | 0 | 0 | 0 | 0 | 0 | 0 | 0 | 0 | 0 | 0 | 0 | 0 | 0 | 0 | 0 | 0 | 0 | 0 | 0 | 0 | 0 | 0 | 0 | 0 | 0 | 0
Niveaumåler | 0 | 0 | 3507.0597 | 3507.0597 | 3507.0597 | 3507.0597 | 3507.0597 | 3507.0597 | 3507.0597 | 3507.0597 | 3507.0597 | 3507.0597 | 0 | 0 | 0 | 0 | 0 | 0 | 0 | 0 | 0 | 0 | 0 | 0 | 0 | 0 | 0 | 0 | 0 | 0 | 0 | 0 | 0 | 0 | 0 | 0 | 0 | 0 | 0 | 0 | 0 | 0 | 0 | 0 | 0 | 0 | 0 | 0 | 0 | 0 | 0 | 0 | 0 | 0 | 0 | 0 | 0 | 0 | 0 | 0 | 0 | 0 | 0 | 0 | 0 | 0 | 0 | 0 | 0 | 0 | 0 | 0 | 0 | 0 | 0 | 0 | 0 | 0 | 0 | 0 | 0 | 0 | 0 | 0 | 0 | 0 | 0 | 0 | 0 | 0
Niveautransmitter | 0 | 0 | 1139.5157 | 1139.5157 | 1139.5157 | 1139.5157 | 1139.5157 | 1139.5157 | 1139.5157 | 1139.5157 | 1139.5157 | 1139.5157 | 0 | 0 | 0 | 0 | 0 | 0 | 0 | 0 | 0 | 0 | 0 | 0 | 0 | 0 | 0 | 0 | 0 | 0 | 0 | 0 | 0 | 0 | 0 | 0 | 0 | 0 | 0 | 0 | 0 | 0 | 0 | 0 | 0 | 0 | 0 | 0 | 0 | 0 | 0 | 0 | 0 | 0 | 0 | 0 | 0 | 0 | 0 | 0 | 0 | 0 | 0 | 0 | 0 | 0 | 0 | 0 | 0 | 0 | 0 | 0 | 0 | 0 | 0 | 0 | 0 | 0 | 0 | 0 | 0 | 0 | 0 | 0 | 0 | 0 | 0 | 0 | 0 | 0
Returslampumpe | 0 | 0 | 17669.0705 | 17669.0705 | 17669.0705 | 17669.0705 | 17669.0705 | 17669.0705 | 17669.0705 | 17669.0705 | 17669.0705 | 17669.0705 | 0 | 0 | 0 | 0 | 0 | 0 | 0 | 0 | 0 | 0 | 0 | 0 | 0 | 0 | 0 | 0 | 0 | 0 | 0 | 0 | 0 | 0 | 0 | 0 | 0 | 0 | 0 | 0 | 0 | 0 | 0 | 0 | 0 | 0 | 0 | 0 | 0 | 0 | 0 | 0 | 0 | 0 | 0 | 0 | 0 | 0 | 0 | 0 | 0 | 0 | 0 | 0 | 0 | 0 | 0 | 0 | 0 | 0 | 0 | 0 | 0 | 0 | 0 | 0 | 0 | 0 | 0 | 0 | 0 | 0 | 0 | 0 | 0 | 0 | 0 | 0 | 0 | 0
2013 | 0 | 0 | 0 | 607965.4922 | 607965.4922 | 607965.4922 | 607965.4922 | 607965.4922 | 360932.0711 | 360932.0711 | 360932.0711 | 360932.0711 | 360932.0711 | 318778.06 | 318778.06 | 318778.06 | 318778.06 | 318778.06 | 318778.06 | 318778.06 | 318778.06 | 318778.06 | 318778.06 | 298044.6214 | 298044.6214 | 298044.6214 | 298044.6214 | 298044.6214 | 298044.6214 | 298044.6214 | 298044.6214 | 298044.6214 | 298044.6214 | 298044.6214 | 298044.6214 | 298044.6214 | 298044.6214 | 298044.6214 | 298044.6214 | 298044.6214 | 298044.6214 | 298044.6214 | 298044.6214 | 298044.6214 | 298044.6214 | 298044.6214 | 298044.6214 | 298044.6214 | 298044.6214 | 298044.6214 | 298044.6214 | 298044.6214 | 298044.6214 | 95482.7175 | 95482.7175 | 95482.7175 | 95482.7175 | 95482.7175 | 95482.7175 | 95482.7175 | 95482.7175 | 95482.7175 | 95482.7175 | 95482.7175 | 95482.7175 | 95482.7175 | 95482.7175 | 95482.7175 | 95482.7175 | 95482.7175 | 95482.7175 | 95482.7175 | 95482.7175 | 95482.7175 | 95482.7175 | 95482.7175 | 95482.7175 | 95482.7175 | 0 | 0 | 0 | 0 | 0 | 0 | 0 | 0 | 0 | 0 | 0 | 0
Arbejdsplads | 0 | 0 | 0 | 94447.3277 | 94447.3277 | 94447.3277 | 94447.3277 | 94447.3277 | 0 | 0 | 0 | 0 | 0 | 0 | 0 | 0 | 0 | 0 | 0 | 0 | 0 | 0 | 0 | 0 | 0 | 0 | 0 | 0 | 0 | 0 | 0 | 0 | 0 | 0 | 0 | 0 | 0 | 0 | 0 | 0 | 0 | 0 | 0 | 0 | 0 | 0 | 0 | 0 | 0 | 0 | 0 | 0 | 0 | 0 | 0 | 0 | 0 | 0 | 0 | 0 | 0 | 0 | 0 | 0 | 0 | 0 | 0 | 0 | 0 | 0 | 0 | 0 | 0 | 0 | 0 | 0 | 0 | 0 | 0 | 0 | 0 | 0 | 0 | 0 | 0 | 0 | 0 | 0 | 0 | 0
Køretøjer, entreprenørmaskiner | 0 | 0 | 0 | 21121.3367 | 21121.3367 | 21121.3367 | 21121.3367 | 21121.3367 | 0 | 0 | 0 | 0 | 0 | 0 | 0 | 0 | 0 | 0 | 0 | 0 | 0 | 0 | 0 | 0 | 0 | 0 | 0 | 0 | 0 | 0 | 0 | 0 | 0 | 0 | 0 | 0 | 0 | 0 | 0 | 0 | 0 | 0 | 0 | 0 | 0 | 0 | 0 | 0 | 0 | 0 | 0 | 0 | 0 | 0 | 0 | 0 | 0 | 0 | 0 | 0 | 0 | 0 | 0 | 0 | 0 | 0 | 0 | 0 | 0 | 0 | 0 | 0 | 0 | 0 | 0 | 0 | 0 | 0 | 0 | 0 | 0 | 0 | 0 | 0 | 0 | 0 | 0 | 0 | 0 | 0
Strømpeforing Ø 200 mm < Ledningsnet ≤ Ø 500 mm | 0 | 0 | 0 | 78836.2384 | 78836.2384 | 78836.2384 | 78836.2384 | 78836.2384 | 78836.2384 | 78836.2384 | 78836.2384 | 78836.2384 | 78836.2384 | 78836.2384 | 78836.2384 | 78836.2384 | 78836.2384 | 78836.2384 | 78836.2384 | 78836.2384 | 78836.2384 | 78836.2384 | 78836.2384 | 78836.2384 | 78836.2384 | 78836.2384 | 78836.2384 | 78836.2384 | 78836.2384 | 78836.2384 | 78836.2384 | 78836.2384 | 78836.2384 | 78836.2384 | 78836.2384 | 78836.2384 | 78836.2384 | 78836.2384 | 78836.2384 | 78836.2384 | 78836.2384 | 78836.2384 | 78836.2384 | 78836.2384 | 78836.2384 | 78836.2384 | 78836.2384 | 78836.2384 | 78836.2384 | 78836.2384 | 78836.2384 | 78836.2384 | 78836.2384 | 2298.9375 | 2298.9375 | 2298.9375 | 2298.9375 | 2298.9375 | 2298.9375 | 2298.9375 | 2298.9375 | 2298.9375 | 2298.9375 | 2298.9375 | 2298.9375 | 2298.9375 | 2298.9375 | 2298.9375 | 2298.9375 | 2298.9375 | 2298.9375 | 2298.9375 | 2298.9375 | 2298.9375 | 2298.9375 | 2298.9375 | 2298.9375 | 2298.9375 | 0 | 0 | 0 | 0 | 0 | 0 | 0 | 0 | 0 | 0 | 0 | 0
Pumpestationer i brønde (< 6,25 m2), Mek/EL | 0 | 0 | 0 | 5676.5579 | 5676.5579 | 5676.5579 | 5676.5579 | 5676.5579 | 5676.5579 | 5676.5579 | 5676.5579 | 5676.5579 | 5676.5579 | 5676.5579 | 5676.5579 | 5676.5579 | 5676.5579 | 5676.5579 | 5676.5579 | 5676.5579 | 5676.5579 | 5676.5579 | 5676.5579 | 0 | 0 | 0 | 0 | 0 | 0 | 0 | 0 | 0 | 0 | 0 | 0 | 0 | 0 | 0 | 0 | 0 | 0 | 0 | 0 | 0 | 0 | 0 | 0 | 0 | 0 | 0 | 0 | 0 | 0 | 0 | 0 | 0 | 0 | 0 | 0 | 0 | 0 | 0 | 0 | 0 | 0 | 0 | 0 | 0 | 0 | 0 | 0 | 0 | 0 | 0 | 0 | 0 | 0 | 0 | 0 | 0 | 0 | 0 | 0 | 0 | 0 | 0 | 0 | 0 | 0 | 0
Pumpestationer i brønde (< 6,25 m2), Konstruktioner | 0 | 0 | 0 | 6211.3437 | 6211.3437 | 6211.3437 | 6211.3437 | 6211.3437 | 6211.3437 | 6211.3437 | 6211.3437 | 6211.3437 | 6211.3437 | 6211.3437 | 6211.3437 | 6211.3437 | 6211.3437 | 6211.3437 | 6211.3437 | 6211.3437 | 6211.3437 | 6211.3437 | 6211.3437 | 6211.3437 | 6211.3437 | 6211.3437 | 6211.3437 | 6211.3437 | 6211.3437 | 6211.3437 | 6211.3437 | 6211.3437 | 6211.3437 | 6211.3437 | 6211.3437 | 6211.3437 | 6211.3437 | 6211.3437 | 6211.3437 | 6211.3437 | 6211.3437 | 6211.3437 | 6211.3437 | 6211.3437 | 6211.3437 | 6211.3437 | 6211.3437 | 6211.3437 | 6211.3437 | 6211.3437 | 6211.3437 | 6211.3437 | 6211.3437 | 0 | 0 | 0 | 0 | 0 | 0 | 0 | 0 | 0 | 0 | 0 | 0 | 0 | 0 | 0 | 0 | 0 | 0 | 0 | 0 | 0 | 0 | 0 | 0 | 0 | 0 | 0 | 0 | 0 | 0 | 0 | 0 | 0 | 0 | 0 | 0 | 0
Ledningsnet ≤ Ø 200 mm | 0 | 0 | 0 | 4594.1266 | 4594.1266 | 4594.1266 | 4594.1266 | 4594.1266 | 4594.1266 | 4594.1266 | 4594.1266 | 4594.1266 | 4594.1266 | 4594.1266 | 4594.1266 | 4594.1266 | 4594.1266 | 4594.1266 | 4594.1266 | 4594.1266 | 4594.1266 | 4594.1266 | 4594.1266 | 4594.1266 | 4594.1266 | 4594.1266 | 4594.1266 | 4594.1266 | 4594.1266 | 4594.1266 | 4594.1266 | 4594.1266 | 4594.1266 | 4594.1266 | 4594.1266 | 4594.1266 | 4594.1266 | 4594.1266 | 4594.1266 | 4594.1266 | 4594.1266 | 4594.1266 | 4594.1266 | 4594.1266 | 4594.1266 | 4594.1266 | 4594.1266 | 4594.1266 | 4594.1266 | 4594.1266 | 4594.1266 | 4594.1266 | 4594.1266 | 4594.1266 | 4594.1266 | 4594.1266 | 4594.1266 | 4594.1266 | 4594.1266 | 4594.1266 | 4594.1266 | 4594.1266 | 4594.1266 | 4594.1266 | 4594.1266 | 4594.1266 | 4594.1266 | 4594.1266 | 4594.1266 | 4594.1266 | 4594.1266 | 4594.1266 | 4594.1266 | 4594.1266 | 4594.1266 | 4594.1266 | 4594.1266 | 4594.1266 | 0 | 0 | 0 | 0 | 0 | 0 | 0 | 0 | 0 | 0 | 0 | 0
Brønde | 0 | 0 | 0 | 2324.4333 | 2324.4333 | 2324.4333 | 2324.4333 | 2324.4333 | 2324.4333 | 2324.4333 | 2324.4333 | 2324.4333 | 2324.4333 | 2324.4333 | 2324.4333 | 2324.4333 | 2324.4333 | 2324.4333 | 2324.4333 | 2324.4333 | 2324.4333 | 2324.4333 | 2324.4333 | 2324.4333 | 2324.4333 | 2324.4333 | 2324.4333 | 2324.4333 | 2324.4333 | 2324.4333 | 2324.4333 | 2324.4333 | 2324.4333 | 2324.4333 | 2324.4333 | 2324.4333 | 2324.4333 | 2324.4333 | 2324.4333 | 2324.4333 | 2324.4333 | 2324.4333 | 2324.4333 | 2324.4333 | 2324.4333 | 2324.4333 | 2324.4333 | 2324.4333 | 2324.4333 | 2324.4333 | 2324.4333 | 2324.4333 | 2324.4333 | 1980.2717 | 1980.2717 | 1980.2717 | 1980.2717 | 1980.2717 | 1980.2717 | 1980.2717 | 1980.2717 | 1980.2717 | 1980.2717 | 1980.2717 | 1980.2717 | 1980.2717 | 1980.2717 | 1980.2717 | 1980.2717 | 1980.2717 | 1980.2717 | 1980.2717 | 1980.2717 | 1980.2717 | 1980.2717 | 1980.2717 | 1980.2717 | 1980.2717 | 0 | 0 | 0 | 0 | 0 | 0 | 0 | 0 | 0 | 0 | 0 | 0
Stik | 0 | 0 | 0 | 6081.6804 | 6081.6804 | 6081.6804 | 6081.6804 | 6081.6804 | 6081.6804 | 6081.6804 | 6081.6804 | 6081.6804 | 6081.6804 | 6081.6804 | 6081.6804 | 6081.6804 | 6081.6804 | 6081.6804 | 6081.6804 | 6081.6804 | 6081.6804 | 6081.6804 | 6081.6804 | 6081.6804 | 6081.6804 | 6081.6804 | 6081.6804 | 6081.6804 | 6081.6804 | 6081.6804 | 6081.6804 | 6081.6804 | 6081.6804 | 6081.6804 | 6081.6804 | 6081.6804 | 6081.6804 | 6081.6804 | 6081.6804 | 6081.6804 | 6081.6804 | 6081.6804 | 6081.6804 | 6081.6804 | 6081.6804 | 6081.6804 | 6081.6804 | 6081.6804 | 6081.6804 | 6081.6804 | 6081.6804 | 6081.6804 | 6081.6804 | 6081.6804 | 6081.6804 | 6081.6804 | 6081.6804 | 6081.6804 | 6081.6804 | 6081.6804 | 6081.6804 | 6081.6804 | 6081.6804 | 6081.6804 | 6081.6804 | 6081.6804 | 6081.6804 | 6081.6804 | 6081.6804 | 6081.6804 | 6081.6804 | 6081.6804 | 6081.6804 | 6081.6804 | 6081.6804 | 6081.6804 | 6081.6804 | 6081.6804 | 0 | 0 | 0 | 0 | 0 | 0 | 0 | 0 | 0 | 0 | 0 | 0
Rådnetanke, slam, SRO | 0 | 0 | 0 | 15292.6471 | 15292.6471 | 15292.6471 | 15292.6471 | 15292.6471 | 15292.6471 | 15292.6471 | 15292.6471 | 15292.6471 | 15292.6471 | 0 | 0 | 0 | 0 | 0 | 0 | 0 | 0 | 0 | 0 | 0 | 0 | 0 | 0 | 0 | 0 | 0 | 0 | 0 | 0 | 0 | 0 | 0 | 0 | 0 | 0 | 0 | 0 | 0 | 0 | 0 | 0 | 0 | 0 | 0 | 0 | 0 | 0 | 0 | 0 | 0 | 0 | 0 | 0 | 0 | 0 | 0 | 0 | 0 | 0 | 0 | 0 | 0 | 0 | 0 | 0 | 0 | 0 | 0 | 0 | 0 | 0 | 0 | 0 | 0 | 0 | 0 | 0 | 0 | 0 | 0 | 0 | 0 | 0 | 0 | 0 | 0
Strømpeforing ≤ Ø 200 mm | 0 | 0 | 0 | 102502.2229 | 102502.2229 | 102502.2229 | 102502.2229 | 102502.2229 | 102502.2229 | 102502.2229 | 102502.2229 | 102502.2229 | 102502.2229 | 102502.2229 | 102502.2229 | 102502.2229 | 102502.2229 | 102502.2229 | 102502.2229 | 102502.2229 | 102502.2229 | 102502.2229 | 102502.2229 | 102502.2229 | 102502.2229 | 102502.2229 | 102502.2229 | 102502.2229 | 102502.2229 | 102502.2229 | 102502.2229 | 102502.2229 | 102502.2229 | 102502.2229 | 102502.2229 | 102502.2229 | 102502.2229 | 102502.2229 | 102502.2229 | 102502.2229 | 102502.2229 | 102502.2229 | 102502.2229 | 102502.2229 | 102502.2229 | 102502.2229 | 102502.2229 | 102502.2229 | 102502.2229 | 102502.2229 | 102502.2229 | 102502.2229 | 102502.2229 | 2314.7814 | 2314.7814 | 2314.7814 | 2314.7814 | 2314.7814 | 2314.7814 | 2314.7814 | 2314.7814 | 2314.7814 | 2314.7814 | 2314.7814 | 2314.7814 | 2314.7814 | 2314.7814 | 2314.7814 | 2314.7814 | 2314.7814 | 2314.7814 | 2314.7814 | 2314.7814 | 2314.7814 | 2314.7814 | 2314.7814 | 2314.7814 | 2314.7814 | 0 | 0 | 0 | 0 | 0 | 0 | 0 | 0 | 0 | 0 | 0 | 0
Strømpeforing Ø 500 mm < Ledningsnet ≤ Ø 800 mm | 0 | 0 | 0 | 89826.314 | 89826.314 | 89826.314 | 89826.314 | 89826.314 | 89826.314 | 89826.314 | 89826.314 | 89826.314 | 89826.314 | 89826.314 | 89826.314 | 89826.314 | 89826.314 | 89826.314 | 89826.314 | 89826.314 | 89826.314 | 89826.314 | 89826.314 | 89826.314 | 89826.314 | 89826.314 | 89826.314 | 89826.314 | 89826.314 | 89826.314 | 89826.314 | 89826.314 | 89826.314 | 89826.314 | 89826.314 | 89826.314 | 89826.314 | 89826.314 | 89826.314 | 89826.314 | 89826.314 | 89826.314 | 89826.314 | 89826.314 | 89826.314 | 89826.314 | 89826.314 | 89826.314 | 89826.314 | 89826.314 | 89826.314 | 89826.314 | 89826.314 | 70544.6578 | 70544.6578 | 70544.6578 | 70544.6578 | 70544.6578 | 70544.6578 | 70544.6578 | 70544.6578 | 70544.6578 | 70544.6578 | 70544.6578 | 70544.6578 | 70544.6578 | 70544.6578 | 70544.6578 | 70544.6578 | 70544.6578 | 70544.6578 | 70544.6578 | 70544.6578 | 70544.6578 | 70544.6578 | 70544.6578 | 70544.6578 | 70544.6578 | 0 | 0 | 0 | 0 | 0 | 0 | 0 | 0 | 0 | 0 | 0 | 0
Pumpestationer i brønde (< 6,25 m2), SRO | 0 | 0 | 0 | 2162.4983 | 2162.4983 | 2162.4983 | 2162.4983 | 2162.4983 | 2162.4983 | 2162.4983 | 2162.4983 | 2162.4983 | 2162.4983 | 0 | 0 | 0 | 0 | 0 | 0 | 0 | 0 | 0 | 0 | 0 | 0 | 0 | 0 | 0 | 0 | 0 | 0 | 0 | 0 | 0 | 0 | 0 | 0 | 0 | 0 | 0 | 0 | 0 | 0 | 0 | 0 | 0 | 0 | 0 | 0 | 0 | 0 | 0 | 0 | 0 | 0 | 0 | 0 | 0 | 0 | 0 | 0 | 0 | 0 | 0 | 0 | 0 | 0 | 0 | 0 | 0 | 0 | 0 | 0 | 0 | 0 | 0 | 0 | 0 | 0 | 0 | 0 | 0 | 0 | 0 | 0 | 0 | 0 | 0 | 0 | 0
Forsinkelsesbassiner, lukkede uden automatisk rensning og SRO Miljøklasse B (mindre end 1.000 m3) | 0 | 0 | 0 | 15056.8807 | 15056.8807 | 15056.8807 | 15056.8807 | 15056.8807 | 15056.8807 | 15056.8807 | 15056.8807 | 15056.8807 | 15056.8807 | 15056.8807 | 15056.8807 | 15056.8807 | 15056.8807 | 15056.8807 | 15056.8807 | 15056.8807 | 15056.8807 | 15056.8807 | 15056.8807 | 0 | 0 | 0 | 0 | 0 | 0 | 0 | 0 | 0 | 0 | 0 | 0 | 0 | 0 | 0 | 0 | 0 | 0 | 0 | 0 | 0 | 0 | 0 | 0 | 0 | 0 | 0 | 0 | 0 | 0 | 0 | 0 | 0 | 0 | 0 | 0 | 0 | 0 | 0 | 0 | 0 | 0 | 0 | 0 | 0 | 0 | 0 | 0 | 0 | 0 | 0 | 0 | 0 | 0 | 0 | 0 | 0 | 0 | 0 | 0 | 0 | 0 | 0 | 0 | 0 | 0 | 0
Oversvømmelseskort | 0 | 0 | 0 | 124584.7685 | 124584.7685 | 124584.7685 | 124584.7685 | 124584.7685 | 0 | 0 | 0 | 0 | 0 | 0 | 0 | 0 | 0 | 0 | 0 | 0 | 0 | 0 | 0 | 0 | 0 | 0 | 0 | 0 | 0 | 0 | 0 | 0 | 0 | 0 | 0 | 0 | 0 | 0 | 0 | 0 | 0 | 0 | 0 | 0 | 0 | 0 | 0 | 0 | 0 | 0 | 0 | 0 | 0 | 0 | 0 | 0 | 0 | 0 | 0 | 0 | 0 | 0 | 0 | 0 | 0 | 0 | 0 | 0 | 0 | 0 | 0 | 0 | 0 | 0 | 0 | 0 | 0 | 0 | 0 | 0 | 0 | 0 | 0 | 0 | 0 | 0 | 0 | 0 | 0 | 0
Brønddæksel i tilslutning til asfaltarbejde | 0 | 0 | 0 | 7668.2621 | 7668.2621 | 7668.2621 | 7668.2621 | 7668.2621 | 7668.2621 | 7668.2621 | 7668.2621 | 7668.2621 | 7668.2621 | 7668.2621 | 7668.2621 | 7668.2621 | 7668.2621 | 7668.2621 | 7668.2621 | 7668.2621 | 7668.2621 | 7668.2621 | 7668.2621 | 7668.2621 | 7668.2621 | 7668.2621 | 7668.2621 | 7668.2621 | 7668.2621 | 7668.2621 | 7668.2621 | 7668.2621 | 7668.2621 | 7668.2621 | 7668.2621 | 7668.2621 | 7668.2621 | 7668.2621 | 7668.2621 | 7668.2621 | 7668.2621 | 7668.2621 | 7668.2621 | 7668.2621 | 7668.2621 | 7668.2621 | 7668.2621 | 7668.2621 | 7668.2621 | 7668.2621 | 7668.2621 | 7668.2621 | 7668.2621 | 7668.2621 | 7668.2621 | 7668.2621 | 7668.2621 | 7668.2621 | 7668.2621 | 7668.2621 | 7668.2621 | 7668.2621 | 7668.2621 | 7668.2621 | 7668.2621 | 7668.2621 | 7668.2621 | 7668.2621 | 7668.2621 | 7668.2621 | 7668.2621 | 7668.2621 | 7668.2621 | 7668.2621 | 7668.2621 | 7668.2621 | 7668.2621 | 7668.2621 | 0 | 0 | 0 | 0 | 0 | 0 | 0 | 0 | 0 | 0 | 0 | 0
Diffusorstrømpe mv. | 0 | 0 | 0 | 13832.5282 | 13832.5282 | 13832.5282 | 13832.5282 | 13832.5282 | 13832.5282 | 13832.5282 | 13832.5282 | 13832.5282 | 13832.5282 | 0 | 0 | 0 | 0 | 0 | 0 | 0 | 0 | 0 | 0 | 0 | 0 | 0 | 0 | 0 | 0 | 0 | 0 | 0 | 0 | 0 | 0 | 0 | 0 | 0 | 0 | 0 | 0 | 0 | 0 | 0 | 0 | 0 | 0 | 0 | 0 | 0 | 0 | 0 | 0 | 0 | 0 | 0 | 0 | 0 | 0 | 0 | 0 | 0 | 0 | 0 | 0 | 0 | 0 | 0 | 0 | 0 | 0 | 0 | 0 | 0 | 0 | 0 | 0 | 0 | 0 | 0 | 0 | 0 | 0 | 0 | 0 | 0 | 0 | 0 | 0 | 0
Laboratorium (flowmåler+tryk transducer+alamer) | 0 | 0 | 0 | 10866.3375 | 10866.3375 | 10866.3375 | 10866.3375 | 10866.3375 | 10866.3375 | 10866.3375 | 10866.3375 | 10866.3375 | 10866.3375 | 0 | 0 | 0 | 0 | 0 | 0 | 0 | 0 | 0 | 0 | 0 | 0 | 0 | 0 | 0 | 0 | 0 | 0 | 0 | 0 | 0 | 0 | 0 | 0 | 0 | 0 | 0 | 0 | 0 | 0 | 0 | 0 | 0 | 0 | 0 | 0 | 0 | 0 | 0 | 0 | 0 | 0 | 0 | 0 | 0 | 0 | 0 | 0 | 0 | 0 | 0 | 0 | 0 | 0 | 0 | 0 | 0 | 0 | 0 | 0 | 0 | 0 | 0 | 0 | 0 | 0 | 0 | 0 | 0 | 0 | 0 | 0 | 0 | 0 | 0 | 0 | 0
Nedbørsmåler | 0 | 0 | 0 | 6879.9882 | 6879.9882 | 6879.9882 | 6879.9882 | 6879.9882 | 0 | 0 | 0 | 0 | 0 | 0 | 0 | 0 | 0 | 0 | 0 | 0 | 0 | 0 | 0 | 0 | 0 | 0 | 0 | 0 | 0 | 0 | 0 | 0 | 0 | 0 | 0 | 0 | 0 | 0 | 0 | 0 | 0 | 0 | 0 | 0 | 0 | 0 | 0 | 0 | 0 | 0 | 0 | 0 | 0 | 0 | 0 | 0 | 0 | 0 | 0 | 0 | 0 | 0 | 0 | 0 | 0 | 0 | 0 | 0 | 0 | 0 | 0 | 0 | 0 | 0 | 0 | 0 | 0 | 0 | 0 | 0 | 0 | 0 | 0 | 0 | 0 | 0 | 0 | 0 | 0 | 0
2014 | 0 | 0 | 0 | 0 | 832668.1046 | 832668.1046 | 832668.1046 | 832668.1046 | 832668.1046 | 616565.0729 | 616565.0729 | 616565.0729 | 616565.0729 | 616565.0729 | 460476.5878 | 460476.5878 | 460476.5878 | 460476.5878 | 460476.5878 | 460476.5878 | 460476.5878 | 460476.5878 | 460476.5878 | 460476.5878 | 354226.7099 | 354226.7099 | 354226.7099 | 354226.7099 | 354226.7099 | 354226.7099 | 354226.7099 | 354226.7099 | 354226.7099 | 354226.7099 | 354226.7099 | 354226.7099 | 354226.7099 | 354226.7099 | 354226.7099 | 354226.7099 | 354226.7099 | 354226.7099 | 354226.7099 | 354226.7099 | 354226.7099 | 354226.7099 | 354226.7099 | 354226.7099 | 354226.7099 | 347551.0175 | 347551.0175 | 347551.0175 | 347551.0175 | 347551.0175 | 83982.896 | 83982.896 | 83982.896 | 83982.896 | 83982.896 | 83982.896 | 83982.896 | 83982.896 | 83982.896 | 83982.896 | 83982.896 | 83982.896 | 83982.896 | 83982.896 | 83982.896 | 83982.896 | 83982.896 | 83982.896 | 83982.896 | 83982.896 | 83982.896 | 83982.896 | 83982.896 | 83982.896 | 83982.896 | 0 | 0 | 0 | 0 | 0 | 0 | 0 | 0 | 0 | 0 | 0
Køretøjer, små lastvogne (< 3.500 kg.) | 0 | 0 | 0 | 0 | 43797.3009 | 43797.3009 | 43797.3009 | 43797.3009 | 43797.3009 | 0 | 0 | 0 | 0 | 0 | 0 | 0 | 0 | 0 | 0 | 0 | 0 | 0 | 0 | 0 | 0 | 0 | 0 | 0 | 0 | 0 | 0 | 0 | 0 | 0 | 0 | 0 | 0 | 0 | 0 | 0 | 0 | 0 | 0 | 0 | 0 | 0 | 0 | 0 | 0 | 0 | 0 | 0 | 0 | 0 | 0 | 0 | 0 | 0 | 0 | 0 | 0 | 0 | 0 | 0 | 0 | 0 | 0 | 0 | 0 | 0 | 0 | 0 | 0 | 0 | 0 | 0 | 0 | 0 | 0 | 0 | 0 | 0 | 0 | 0 | 0 | 0 | 0 | 0 | 0 | 0
Strømpeforing Ø 200 mm < Ledningsnet ≤ Ø 500 mm | 0 | 0 | 0 | 0 | 81257.8641 | 81257.8641 | 81257.8641 | 81257.8641 | 81257.8641 | 81257.8641 | 81257.8641 | 81257.8641 | 81257.8641 | 81257.8641 | 81257.8641 | 81257.8641 | 81257.8641 | 81257.8641 | 81257.8641 | 81257.8641 | 81257.8641 | 81257.8641 | 81257.8641 | 81257.8641 | 81257.8641 | 81257.8641 | 81257.8641 | 81257.8641 | 81257.8641 | 81257.8641 | 81257.8641 | 81257.8641 | 81257.8641 | 81257.8641 | 81257.8641 | 81257.8641 | 81257.8641 | 81257.8641 | 81257.8641 | 81257.8641 | 81257.8641 | 81257.8641 | 81257.8641 | 81257.8641 | 81257.8641 | 81257.8641 | 81257.8641 | 81257.8641 | 81257.8641 | 81257.8641 | 81257.8641 | 81257.8641 | 81257.8641 | 81257.8641 | 0 | 0 | 0 | 0 | 0 | 0 | 0 | 0 | 0 | 0 | 0 | 0 | 0 | 0 | 0 | 0 | 0 | 0 | 0 | 0 | 0 | 0 | 0 | 0 | 0 | 0 | 0 | 0 | 0 | 0 | 0 | 0 | 0 | 0 | 0 | 0
Pumpeinstallation Miljøklasse A (100-300 l/s) - Mek/EL | 0 | 0 | 0 | 0 | 33579.5499 | 33579.5499 | 33579.5499 | 33579.5499 | 33579.5499 | 33579.5499 | 33579.5499 | 33579.5499 | 33579.5499 | 33579.5499 | 33579.5499 | 33579.5499 | 33579.5499 | 33579.5499 | 33579.5499 | 33579.5499 | 33579.5499 | 33579.5499 | 33579.5499 | 33579.5499 | 0 | 0 | 0 | 0 | 0 | 0 | 0 | 0 | 0 | 0 | 0 | 0 | 0 | 0 | 0 | 0 | 0 | 0 | 0 | 0 | 0 | 0 | 0 | 0 | 0 | 0 | 0 | 0 | 0 | 0 | 0 | 0 | 0 | 0 | 0 | 0 | 0 | 0 | 0 | 0 | 0 | 0 | 0 | 0 | 0 | 0 | 0 | 0 | 0 | 0 | 0 | 0 | 0 | 0 | 0 | 0 | 0 | 0 | 0 | 0 | 0 | 0 | 0 | 0 | 0 | 0
Pumpestationer i brønde (< 6,25 m2), Mek/EL | 0 | 0 | 0 | 0 | 1864.2226 | 1864.2226 | 1864.2226 | 1864.2226 | 1864.2226 | 1864.2226 | 1864.2226 | 1864.2226 | 1864.2226 | 1864.2226 | 1864.2226 | 1864.2226 | 1864.2226 | 1864.2226 | 1864.2226 | 1864.2226 | 1864.2226 | 1864.2226 | 1864.2226 | 1864.2226 | 0 | 0 | 0 | 0 | 0 | 0 | 0 | 0 | 0 | 0 | 0 | 0 | 0 | 0 | 0 | 0 | 0 | 0 | 0 | 0 | 0 | 0 | 0 | 0 | 0 | 0 | 0 | 0 | 0 | 0 | 0 | 0 | 0 | 0 | 0 | 0 | 0 | 0 | 0 | 0 | 0 | 0 | 0 | 0 | 0 | 0 | 0 | 0 | 0 | 0 | 0 | 0 | 0 | 0 | 0 | 0 | 0 | 0 | 0 | 0 | 0 | 0 | 0 | 0 | 0 | 0
Pumpestationer i brønde (< 6,25 m2), Konstruktioner | 0 | 0 | 0 | 0 | 724.3837 | 724.3837 | 724.3837 | 724.3837 | 724.3837 | 724.3837 | 724.3837 | 724.3837 | 724.3837 | 724.3837 | 724.3837 | 724.3837 | 724.3837 | 724.3837 | 724.3837 | 724.3837 | 724.3837 | 724.3837 | 724.3837 | 724.3837 | 724.3837 | 724.3837 | 724.3837 | 724.3837 | 724.3837 | 724.3837 | 724.3837 | 724.3837 | 724.3837 | 724.3837 | 724.3837 | 724.3837 | 724.3837 | 724.3837 | 724.3837 | 724.3837 | 724.3837 | 724.3837 | 724.3837 | 724.3837 | 724.3837 | 724.3837 | 724.3837 | 724.3837 | 724.3837 | 724.3837 | 724.3837 | 724.3837 | 724.3837 | 724.3837 | 0 | 0 | 0 | 0 | 0 | 0 | 0 | 0 | 0 | 0 | 0 | 0 | 0 | 0 | 0 | 0 | 0 | 0 | 0 | 0 | 0 | 0 | 0 | 0 | 0 | 0 | 0 | 0 | 0 | 0 | 0 | 0 | 0 | 0 | 0 | 0
Kælder | 0 | 0 | 0 | 0 | 1790.9036 | 1790.9036 | 1790.9036 | 1790.9036 | 1790.9036 | 1790.9036 | 1790.9036 | 1790.9036 | 1790.9036 | 1790.9036 | 1790.9036 | 1790.9036 | 1790.9036 | 1790.9036 | 1790.9036 | 1790.9036 | 1790.9036 | 1790.9036 | 1790.9036 | 1790.9036 | 1790.9036 | 1790.9036 | 1790.9036 | 1790.9036 | 1790.9036 | 1790.9036 | 1790.9036 | 1790.9036 | 1790.9036 | 1790.9036 | 1790.9036 | 1790.9036 | 1790.9036 | 1790.9036 | 1790.9036 | 1790.9036 | 1790.9036 | 1790.9036 | 1790.9036 | 1790.9036 | 1790.9036 | 1790.9036 | 1790.9036 | 1790.9036 | 1790.9036 | 1790.9036 | 1790.9036 | 1790.9036 | 1790.9036 | 1790.9036 | 1790.9036 | 1790.9036 | 1790.9036 | 1790.9036 | 1790.9036 | 1790.9036 | 1790.9036 | 1790.9036 | 1790.9036 | 1790.9036 | 1790.9036 | 1790.9036 | 1790.9036 | 1790.9036 | 1790.9036 | 1790.9036 | 1790.9036 | 1790.9036 | 1790.9036 | 1790.9036 | 1790.9036 | 1790.9036 | 1790.9036 | 1790.9036 | 1790.9036 | 0 | 0 | 0 | 0 | 0 | 0 | 0 | 0 | 0 | 0 | 0
Ledningsnet ≤ Ø 200 mm | 0 | 0 | 0 | 0 | 13880.3981 | 13880.3981 | 13880.3981 | 13880.3981 | 13880.3981 | 13880.3981 | 13880.3981 | 13880.3981 | 13880.3981 | 13880.3981 | 13880.3981 | 13880.3981 | 13880.3981 | 13880.3981 | 13880.3981 | 13880.3981 | 13880.3981 | 13880.3981 | 13880.3981 | 13880.3981 | 13880.3981 | 13880.3981 | 13880.3981 | 13880.3981 | 13880.3981 | 13880.3981 | 13880.3981 | 13880.3981 | 13880.3981 | 13880.3981 | 13880.3981 | 13880.3981 | 13880.3981 | 13880.3981 | 13880.3981 | 13880.3981 | 13880.3981 | 13880.3981 | 13880.3981 | 13880.3981 | 13880.3981 | 13880.3981 | 13880.3981 | 13880.3981 | 13880.3981 | 13880.3981 | 13880.3981 | 13880.3981 | 13880.3981 | 13880.3981 | 13880.3981 | 13880.3981 | 13880.3981 | 13880.3981 | 13880.3981 | 13880.3981 | 13880.3981 | 13880.3981 | 13880.3981 | 13880.3981 | 13880.3981 | 13880.3981 | 13880.3981 | 13880.3981 | 13880.3981 | 13880.3981 | 13880.3981 | 13880.3981 | 13880.3981 | 13880.3981 | 13880.3981 | 13880.3981 | 13880.3981 | 13880.3981 | 13880.3981 | 0 | 0 | 0 | 0 | 0 | 0 | 0 | 0 | 0 | 0 | 0
Brønde | 0 | 0 | 0 | 0 | 24304.3215 | 24304.3215 | 24304.3215 | 24304.3215 | 24304.3215 | 24304.3215 | 24304.3215 | 24304.3215 | 24304.3215 | 24304.3215 | 24304.3215 | 24304.3215 | 24304.3215 | 24304.3215 | 24304.3215 | 24304.3215 | 24304.3215 | 24304.3215 | 24304.3215 | 24304.3215 | 24304.3215 | 24304.3215 | 24304.3215 | 24304.3215 | 24304.3215 | 24304.3215 | 24304.3215 | 24304.3215 | 24304.3215 | 24304.3215 | 24304.3215 | 24304.3215 | 24304.3215 | 24304.3215 | 24304.3215 | 24304.3215 | 24304.3215 | 24304.3215 | 24304.3215 | 24304.3215 | 24304.3215 | 24304.3215 | 24304.3215 | 24304.3215 | 24304.3215 | 17628.629 | 17628.629 | 17628.629 | 17628.629 | 17628.629 | 17628.629 | 17628.629 | 17628.629 | 17628.629 | 17628.629 | 17628.629 | 17628.629 | 17628.629 | 17628.629 | 17628.629 | 17628.629 | 17628.629 | 17628.629 | 17628.629 | 17628.629 | 17628.629 | 17628.629 | 17628.629 | 17628.629 | 17628.629 | 17628.629 | 17628.629 | 17628.629 | 17628.629 | 17628.629 | 0 | 0 | 0 | 0 | 0 | 0 | 0 | 0 | 0 | 0 | 0
Stik | 0 | 0 | 0 | 0 | 40691.9108 | 40691.9108 | 40691.9108 | 40691.9108 | 40691.9108 | 40691.9108 | 40691.9108 | 40691.9108 | 40691.9108 | 40691.9108 | 40691.9108 | 40691.9108 | 40691.9108 | 40691.9108 | 40691.9108 | 40691.9108 | 40691.9108 | 40691.9108 | 40691.9108 | 40691.9108 | 40691.9108 | 40691.9108 | 40691.9108 | 40691.9108 | 40691.9108 | 40691.9108 | 40691.9108 | 40691.9108 | 40691.9108 | 40691.9108 | 40691.9108 | 40691.9108 | 40691.9108 | 40691.9108 | 40691.9108 | 40691.9108 | 40691.9108 | 40691.9108 | 40691.9108 | 40691.9108 | 40691.9108 | 40691.9108 | 40691.9108 | 40691.9108 | 40691.9108 | 40691.9108 | 40691.9108 | 40691.9108 | 40691.9108 | 40691.9108 | 40691.9108 | 40691.9108 | 40691.9108 | 40691.9108 | 40691.9108 | 40691.9108 | 40691.9108 | 40691.9108 | 40691.9108 | 40691.9108 | 40691.9108 | 40691.9108 | 40691.9108 | 40691.9108 | 40691.9108 | 40691.9108 | 40691.9108 | 40691.9108 | 40691.9108 | 40691.9108 | 40691.9108 | 40691.9108 | 40691.9108 | 40691.9108 | 40691.9108 | 0 | 0 | 0 | 0 | 0 | 0 | 0 | 0 | 0 | 0 | 0
Ø 200 mm < Ledningsnet ≤ Ø 500 mm | 0 | 0 | 0 | 0 | 9991.0544 | 9991.0544 | 9991.0544 | 9991.0544 | 9991.0544 | 9991.0544 | 9991.0544 | 9991.0544 | 9991.0544 | 9991.0544 | 9991.0544 | 9991.0544 | 9991.0544 | 9991.0544 | 9991.0544 | 9991.0544 | 9991.0544 | 9991.0544 | 9991.0544 | 9991.0544 | 9991.0544 | 9991.0544 | 9991.0544 | 9991.0544 | 9991.0544 | 9991.0544 | 9991.0544 | 9991.0544 | 9991.0544 | 9991.0544 | 9991.0544 | 9991.0544 | 9991.0544 | 9991.0544 | 9991.0544 | 9991.0544 | 9991.0544 | 9991.0544 | 9991.0544 | 9991.0544 | 9991.0544 | 9991.0544 | 9991.0544 | 9991.0544 | 9991.0544 | 9991.0544 | 9991.0544 | 9991.0544 | 9991.0544 | 9991.0544 | 9991.0544 | 9991.0544 | 9991.0544 | 9991.0544 | 9991.0544 | 9991.0544 | 9991.0544 | 9991.0544 | 9991.0544 | 9991.0544 | 9991.0544 | 9991.0544 | 9991.0544 | 9991.0544 | 9991.0544 | 9991.0544 | 9991.0544 | 9991.0544 | 9991.0544 | 9991.0544 | 9991.0544 | 9991.0544 | 9991.0544 | 9991.0544 | 9991.0544 | 0 | 0 | 0 | 0 | 0 | 0 | 0 | 0 | 0 | 0 | 0
Pumpeinstallation Miljøklasse A (600-1.000 l/s) - SRO | 0 | 0 | 0 | 0 | 67159.0999 | 67159.0999 | 67159.0999 | 67159.0999 | 67159.0999 | 67159.0999 | 67159.0999 | 67159.0999 | 67159.0999 | 67159.0999 | 0 | 0 | 0 | 0 | 0 | 0 | 0 | 0 | 0 | 0 | 0 | 0 | 0 | 0 | 0 | 0 | 0 | 0 | 0 | 0 | 0 | 0 | 0 | 0 | 0 | 0 | 0 | 0 | 0 | 0 | 0 | 0 | 0 | 0 | 0 | 0 | 0 | 0 | 0 | 0 | 0 | 0 | 0 | 0 | 0 | 0 | 0 | 0 | 0 | 0 | 0 | 0 | 0 | 0 | 0 | 0 | 0 | 0 | 0 | 0 | 0 | 0 | 0 | 0 | 0 | 0 | 0 | 0 | 0 | 0 | 0 | 0 | 0 | 0 | 0 | 0
Strømpeforing ≤ Ø 200 mm | 0 | 0 | 0 | 0 | 133433.0881 | 133433.0881 | 133433.0881 | 133433.0881 | 133433.0881 | 133433.0881 | 133433.0881 | 133433.0881 | 133433.0881 | 133433.0881 | 133433.0881 | 133433.0881 | 133433.0881 | 133433.0881 | 133433.0881 | 133433.0881 | 133433.0881 | 133433.0881 | 133433.0881 | 133433.0881 | 133433.0881 | 133433.0881 | 133433.0881 | 133433.0881 | 133433.0881 | 133433.0881 | 133433.0881 | 133433.0881 | 133433.0881 | 133433.0881 | 133433.0881 | 133433.0881 | 133433.0881 | 133433.0881 | 133433.0881 | 133433.0881 | 133433.0881 | 133433.0881 | 133433.0881 | 133433.0881 | 133433.0881 | 133433.0881 | 133433.0881 | 133433.0881 | 133433.0881 | 133433.0881 | 133433.0881 | 133433.0881 | 133433.0881 | 133433.0881 | 0 | 0 | 0 | 0 | 0 | 0 | 0 | 0 | 0 | 0 | 0 | 0 | 0 | 0 | 0 | 0 | 0 | 0 | 0 | 0 | 0 | 0 | 0 | 0 | 0 | 0 | 0 | 0 | 0 | 0 | 0 | 0 | 0 | 0 | 0 | 0
Strømpeforing Ø 500 mm < Ledningsnet ≤ Ø 800 mm | 0 | 0 | 0 | 0 | 32986.7484 | 32986.7484 | 32986.7484 | 32986.7484 | 32986.7484 | 32986.7484 | 32986.7484 | 32986.7484 | 32986.7484 | 32986.7484 | 32986.7484 | 32986.7484 | 32986.7484 | 32986.7484 | 32986.7484 | 32986.7484 | 32986.7484 | 32986.7484 | 32986.7484 | 32986.7484 | 32986.7484 | 32986.7484 | 32986.7484 | 32986.7484 | 32986.7484 | 32986.7484 | 32986.7484 | 32986.7484 | 32986.7484 | 32986.7484 | 32986.7484 | 32986.7484 | 32986.7484 | 32986.7484 | 32986.7484 | 32986.7484 | 32986.7484 | 32986.7484 | 32986.7484 | 32986.7484 | 32986.7484 | 32986.7484 | 32986.7484 | 32986.7484 | 32986.7484 | 32986.7484 | 32986.7484 | 32986.7484 | 32986.7484 | 32986.7484 | 0 | 0 | 0 | 0 | 0 | 0 | 0 | 0 | 0 | 0 | 0 | 0 | 0 | 0 | 0 | 0 | 0 | 0 | 0 | 0 | 0 | 0 | 0 | 0 | 0 | 0 | 0 | 0 | 0 | 0 | 0 | 0 | 0 | 0 | 0 | 0
Strømpeforing Ø 800 mm < Ledningsnet ≤ Ø 1000 mm | 0 | 0 | 0 | 0 | 15166.0371 | 15166.0371 | 15166.0371 | 15166.0371 | 15166.0371 | 15166.0371 | 15166.0371 | 15166.0371 | 15166.0371 | 15166.0371 | 15166.0371 | 15166.0371 | 15166.0371 | 15166.0371 | 15166.0371 | 15166.0371 | 15166.0371 | 15166.0371 | 15166.0371 | 15166.0371 | 15166.0371 | 15166.0371 | 15166.0371 | 15166.0371 | 15166.0371 | 15166.0371 | 15166.0371 | 15166.0371 | 15166.0371 | 15166.0371 | 15166.0371 | 15166.0371 | 15166.0371 | 15166.0371 | 15166.0371 | 15166.0371 | 15166.0371 | 15166.0371 | 15166.0371 | 15166.0371 | 15166.0371 | 15166.0371 | 15166.0371 | 15166.0371 | 15166.0371 | 15166.0371 | 15166.0371 | 15166.0371 | 15166.0371 | 15166.0371 | 0 | 0 | 0 | 0 | 0 | 0 | 0 | 0 | 0 | 0 | 0 | 0 | 0 | 0 | 0 | 0 | 0 | 0 | 0 | 0 | 0 | 0 | 0 | 0 | 0 | 0 | 0 | 0 | 0 | 0 | 0 | 0 | 0 | 0 | 0 | 0
Pumpestationer i brønde (< 6,25 m2), SRO | 0 | 0 | 0 | 0 | 2468.8699 | 2468.8699 | 2468.8699 | 2468.8699 | 2468.8699 | 2468.8699 | 2468.8699 | 2468.8699 | 2468.8699 | 2468.8699 | 0 | 0 | 0 | 0 | 0 | 0 | 0 | 0 | 0 | 0 | 0 | 0 | 0 | 0 | 0 | 0 | 0 | 0 | 0 | 0 | 0 | 0 | 0 | 0 | 0 | 0 | 0 | 0 | 0 | 0 | 0 | 0 | 0 | 0 | 0 | 0 | 0 | 0 | 0 | 0 | 0 | 0 | 0 | 0 | 0 | 0 | 0 | 0 | 0 | 0 | 0 | 0 | 0 | 0 | 0 | 0 | 0 | 0 | 0 | 0 | 0 | 0 | 0 | 0 | 0 | 0 | 0 | 0 | 0 | 0 | 0 | 0 | 0 | 0 | 0 | 0
Pumpeinstallation Miljøklasse A (600-1.000 l/s) - Mek/EL | 0 | 0 | 0 | 0 | 60545.6902 | 60545.6902 | 60545.6902 | 60545.6902 | 60545.6902 | 60545.6902 | 60545.6902 | 60545.6902 | 60545.6902 | 60545.6902 | 60545.6902 | 60545.6902 | 60545.6902 | 60545.6902 | 60545.6902 | 60545.6902 | 60545.6902 | 60545.6902 | 60545.6902 | 60545.6902 | 0 | 0 | 0 | 0 | 0 | 0 | 0 | 0 | 0 | 0 | 0 | 0 | 0 | 0 | 0 | 0 | 0 | 0 | 0 | 0 | 0 | 0 | 0 | 0 | 0 | 0 | 0 | 0 | 0 | 0 | 0 | 0 | 0 | 0 | 0 | 0 | 0 | 0 | 0 | 0 | 0 | 0 | 0 | 0 | 0 | 0 | 0 | 0 | 0 | 0 | 0 | 0 | 0 | 0 | 0 | 0 | 0 | 0 | 0 | 0 | 0 | 0 | 0 | 0 | 0 | 0
Tilbagestrømssikring | 0 | 0 | 0 | 0 | 46931.219 | 46931.219 | 46931.219 | 46931.219 | 46931.219 | 46931.219 | 46931.219 | 46931.219 | 46931.219 | 46931.219 | 0 | 0 | 0 | 0 | 0 | 0 | 0 | 0 | 0 | 0 | 0 | 0 | 0 | 0 | 0 | 0 | 0 | 0 | 0 | 0 | 0 | 0 | 0 | 0 | 0 | 0 | 0 | 0 | 0 | 0 | 0 | 0 | 0 | 0 | 0 | 0 | 0 | 0 | 0 | 0 | 0 | 0 | 0 | 0 | 0 | 0 | 0 | 0 | 0 | 0 | 0 | 0 | 0 | 0 | 0 | 0 | 0 | 0 | 0 | 0 | 0 | 0 | 0 | 0 | 0 | 0 | 0 | 0 | 0 | 0 | 0 | 0 | 0 | 0 | 0 | 0
Hydraulisk model | 0 | 0 | 0 | 0 | 159038.8572 | 159038.8572 | 159038.8572 | 159038.8572 | 159038.8572 | 0 | 0 | 0 | 0 | 0 | 0 | 0 | 0 | 0 | 0 | 0 | 0 | 0 | 0 | 0 | 0 | 0 | 0 | 0 | 0 | 0 | 0 | 0 | 0 | 0 | 0 | 0 | 0 | 0 | 0 | 0 | 0 | 0 | 0 | 0 | 0 | 0 | 0 | 0 | 0 | 0 | 0 | 0 | 0 | 0 | 0 | 0 | 0 | 0 | 0 | 0 | 0 | 0 | 0 | 0 | 0 | 0 | 0 | 0 | 0 | 0 | 0 | 0 | 0 | 0 | 0 | 0 | 0 | 0 | 0 | 0 | 0 | 0 | 0 | 0 | 0 | 0 | 0 | 0 | 0 | 0
Mike Urban - software | 0 | 0 | 0 | 0 | 13266.8736 | 13266.8736 | 13266.8736 | 13266.8736 | 13266.8736 | 0 | 0 | 0 | 0 | 0 | 0 | 0 | 0 | 0 | 0 | 0 | 0 | 0 | 0 | 0 | 0 | 0 | 0 | 0 | 0 | 0 | 0 | 0 | 0 | 0 | 0 | 0 | 0 | 0 | 0 | 0 | 0 | 0 | 0 | 0 | 0 | 0 | 0 | 0 | 0 | 0 | 0 | 0 | 0 | 0 | 0 | 0 | 0 | 0 | 0 | 0 | 0 | 0 | 0 | 0 | 0 | 0 | 0 | 0 | 0 | 0 | 0 | 0 | 0 | 0 | 0 | 0 | 0 | 0 | 0 | 0 | 0 | 0 | 0 | 0 | 0 | 0 | 0 | 0 | 0 | 0
Udskiftning af måleudstyr | 0 | 0 | 0 | 0 | 33062.5744 | 33062.5744 | 33062.5744 | 33062.5744 | 33062.5744 | 33062.5744 | 33062.5744 | 33062.5744 | 33062.5744 | 33062.5744 | 0 | 0 | 0 | 0 | 0 | 0 | 0 | 0 | 0 | 0 | 0 | 0 | 0 | 0 | 0 | 0 | 0 | 0 | 0 | 0 | 0 | 0 | 0 | 0 | 0 | 0 | 0 | 0 | 0 | 0 | 0 | 0 | 0 | 0 | 0 | 0 | 0 | 0 | 0 | 0 | 0 | 0 | 0 | 0 | 0 | 0 | 0 | 0 | 0 | 0 | 0 | 0 | 0 | 0 | 0 | 0 | 0 | 0 | 0 | 0 | 0 | 0 | 0 | 0 | 0 | 0 | 0 | 0 | 0 | 0 | 0 | 0 | 0 | 0 | 0 | 0
Betonrenovering af beluftningstanke | 0 | 0 | 0 | 0 | 10260.4151 | 10260.4151 | 10260.4151 | 10260.4151 | 10260.4151 | 10260.4151 | 10260.4151 | 10260.4151 | 10260.4151 | 10260.4151 | 10260.4151 | 10260.4151 | 10260.4151 | 10260.4151 | 10260.4151 | 10260.4151 | 10260.4151 | 10260.4151 | 10260.4151 | 10260.4151 | 0 | 0 | 0 | 0 | 0 | 0 | 0 | 0 | 0 | 0 | 0 | 0 | 0 | 0 | 0 | 0 | 0 | 0 | 0 | 0 | 0 | 0 | 0 | 0 | 0 | 0 | 0 | 0 | 0 | 0 | 0 | 0 | 0 | 0 | 0 | 0 | 0 | 0 | 0 | 0 | 0 | 0 | 0 | 0 | 0 | 0 | 0 | 0 | 0 | 0 | 0 | 0 | 0 | 0 | 0 | 0 | 0 | 0 | 0 | 0 | 0 | 0 | 0 | 0 | 0 | 0
Låsesystem | 0 | 0 | 0 | 0 | 6466.722 | 6466.722 | 6466.722 | 6466.722 | 6466.722 | 6466.722 | 6466.722 | 6466.722 | 6466.722 | 6466.722 | 0 | 0 | 0 | 0 | 0 | 0 | 0 | 0 | 0 | 0 | 0 | 0 | 0 | 0 | 0 | 0 | 0 | 0 | 0 | 0 | 0 | 0 | 0 | 0 | 0 | 0 | 0 | 0 | 0 | 0 | 0 | 0 | 0 | 0 | 0 | 0 | 0 | 0 | 0 | 0 | 0 | 0 | 0 | 0 | 0 | 0 | 0 | 0 | 0 | 0 | 0 | 0 | 0 | 0 | 0 | 0 | 0 | 0 | 0 | 0 | 0 | 0 | 0 | 0 | 0 | 0 | 0 | 0 | 0 | 0 | 0 | 0 | 0 | 0 | 0 | 0
2015 | 0 | 0 | 0 | 0 | 0 | 443730.2144 | 443730.2144 | 443730.2144 | 443730.2144 | 443730.2144 | 443730.2144 | 443730.2144 | 443730.2144 | 426154.6685 | 426154.6685 | 367425.9076 | 367425.9076 | 367425.9076 | 367425.9076 | 367425.9076 | 367425.9076 | 367425.9076 | 367425.9076 | 367425.9076 | 367425.9076 | 363168.2334 | 363168.2334 | 363168.2334 | 363168.2334 | 363168.2334 | 363168.2334 | 363168.2334 | 363168.2334 | 363168.2334 | 363168.2334 | 278724.3623 | 278724.3623 | 278724.3623 | 278724.3623 | 278724.3623 | 278724.3623 | 278724.3623 | 278724.3623 | 278724.3623 | 278724.3623 | 278724.3623 | 278724.3623 | 278724.3623 | 278724.3623 | 278724.3623 | 278724.3623 | 278724.3623 | 278724.3623 | 278724.3623 | 278724.3623 | 91029.8204 | 91029.8204 | 91029.8204 | 91029.8204 | 91029.8204 | 91029.8204 | 91029.8204 | 91029.8204 | 91029.8204 | 91029.8204 | 91029.8204 | 91029.8204 | 91029.8204 | 91029.8204 | 91029.8204 | 91029.8204 | 91029.8204 | 91029.8204 | 91029.8204 | 91029.8204 | 91029.8204 | 91029.8204 | 91029.8204 | 91029.8204 | 91029.8204 | 0 | 0 | 0 | 0 | 0 | 0 | 0 | 0 | 0 | 0
Strømpeforing Ø 200 mm < Ledningsnet ≤ Ø 500 mm | 0 | 0 | 0 | 0 | 0 | 102182.5836 | 102182.5836 | 102182.5836 | 102182.5836 | 102182.5836 | 102182.5836 | 102182.5836 | 102182.5836 | 102182.5836 | 102182.5836 | 102182.5836 | 102182.5836 | 102182.5836 | 102182.5836 | 102182.5836 | 102182.5836 | 102182.5836 | 102182.5836 | 102182.5836 | 102182.5836 | 102182.5836 | 102182.5836 | 102182.5836 | 102182.5836 | 102182.5836 | 102182.5836 | 102182.5836 | 102182.5836 | 102182.5836 | 102182.5836 | 102182.5836 | 102182.5836 | 102182.5836 | 102182.5836 | 102182.5836 | 102182.5836 | 102182.5836 | 102182.5836 | 102182.5836 | 102182.5836 | 102182.5836 | 102182.5836 | 102182.5836 | 102182.5836 | 102182.5836 | 102182.5836 | 102182.5836 | 102182.5836 | 102182.5836 | 102182.5836 | 0 | 0 | 0 | 0 | 0 | 0 | 0 | 0 | 0 | 0 | 0 | 0 | 0 | 0 | 0 | 0 | 0 | 0 | 0 | 0 | 0 | 0 | 0 | 0 | 0 | 0 | 0 | 0 | 0 | 0 | 0 | 0 | 0 | 0 | 0
Tryksatte minipumpestationer (husstandssystemer) | 0 | 0 | 0 | 0 | 0 | 84443.8711 | 84443.8711 | 84443.8711 | 84443.8711 | 84443.8711 | 84443.8711 | 84443.8711 | 84443.8711 | 84443.8711 | 84443.8711 | 84443.8711 | 84443.8711 | 84443.8711 | 84443.8711 | 84443.8711 | 84443.8711 | 84443.8711 | 84443.8711 | 84443.8711 | 84443.8711 | 84443.8711 | 84443.8711 | 84443.8711 | 84443.8711 | 84443.8711 | 84443.8711 | 84443.8711 | 84443.8711 | 84443.8711 | 84443.8711 | 0 | 0 | 0 | 0 | 0 | 0 | 0 | 0 | 0 | 0 | 0 | 0 | 0 | 0 | 0 | 0 | 0 | 0 | 0 | 0 | 0 | 0 | 0 | 0 | 0 | 0 | 0 | 0 | 0 | 0 | 0 | 0 | 0 | 0 | 0 | 0 | 0 | 0 | 0 | 0 | 0 | 0 | 0 | 0 | 0 | 0 | 0 | 0 | 0 | 0 | 0 | 0 | 0 | 0 | 0
Pumpestationer i brønde (< 6,25 m2), Mek/EL | 0 | 0 | 0 | 0 | 0 | 4257.6742 | 4257.6742 | 4257.6742 | 4257.6742 | 4257.6742 | 4257.6742 | 4257.6742 | 4257.6742 | 4257.6742 | 4257.6742 | 4257.6742 | 4257.6742 | 4257.6742 | 4257.6742 | 4257.6742 | 4257.6742 | 4257.6742 | 4257.6742 | 4257.6742 | 4257.6742 | 0 | 0 | 0 | 0 | 0 | 0 | 0 | 0 | 0 | 0 | 0 | 0 | 0 | 0 | 0 | 0 | 0 | 0 | 0 | 0 | 0 | 0 | 0 | 0 | 0 | 0 | 0 | 0 | 0 | 0 | 0 | 0 | 0 | 0 | 0 | 0 | 0 | 0 | 0 | 0 | 0 | 0 | 0 | 0 | 0 | 0 | 0 | 0 | 0 | 0 | 0 | 0 | 0 | 0 | 0 | 0 | 0 | 0 | 0 | 0 | 0 | 0 | 0 | 0 | 0
Pumpestationer i brønde (< 6,25 m2), Konstruktioner | 0 | 0 | 0 | 0 | 0 | 4257.6742 | 4257.6742 | 4257.6742 | 4257.6742 | 4257.6742 | 4257.6742 | 4257.6742 | 4257.6742 | 4257.6742 | 4257.6742 | 4257.6742 | 4257.6742 | 4257.6742 | 4257.6742 | 4257.6742 | 4257.6742 | 4257.6742 | 4257.6742 | 4257.6742 | 4257.6742 | 4257.6742 | 4257.6742 | 4257.6742 | 4257.6742 | 4257.6742 | 4257.6742 | 4257.6742 | 4257.6742 | 4257.6742 | 4257.6742 | 4257.6742 | 4257.6742 | 4257.6742 | 4257.6742 | 4257.6742 | 4257.6742 | 4257.6742 | 4257.6742 | 4257.6742 | 4257.6742 | 4257.6742 | 4257.6742 | 4257.6742 | 4257.6742 | 4257.6742 | 4257.6742 | 4257.6742 | 4257.6742 | 4257.6742 | 4257.6742 | 0 | 0 | 0 | 0 | 0 | 0 | 0 | 0 | 0 | 0 | 0 | 0 | 0 | 0 | 0 | 0 | 0 | 0 | 0 | 0 | 0 | 0 | 0 | 0 | 0 | 0 | 0 | 0 | 0 | 0 | 0 | 0 | 0 | 0 | 0
Ledningsnet ≤ Ø 200 mm | 0 | 0 | 0 | 0 | 0 | 79351.4657 | 79351.4657 | 79351.4657 | 79351.4657 | 79351.4657 | 79351.4657 | 79351.4657 | 79351.4657 | 79351.4657 | 79351.4657 | 79351.4657 | 79351.4657 | 79351.4657 | 79351.4657 | 79351.4657 | 79351.4657 | 79351.4657 | 79351.4657 | 79351.4657 | 79351.4657 | 79351.4657 | 79351.4657 | 79351.4657 | 79351.4657 | 79351.4657 | 79351.4657 | 79351.4657 | 79351.4657 | 79351.4657 | 79351.4657 | 79351.4657 | 79351.4657 | 79351.4657 | 79351.4657 | 79351.4657 | 79351.4657 | 79351.4657 | 79351.4657 | 79351.4657 | 79351.4657 | 79351.4657 | 79351.4657 | 79351.4657 | 79351.4657 | 79351.4657 | 79351.4657 | 79351.4657 | 79351.4657 | 79351.4657 | 79351.4657 | 79351.4657 | 79351.4657 | 79351.4657 | 79351.4657 | 79351.4657 | 79351.4657 | 79351.4657 | 79351.4657 | 79351.4657 | 79351.4657 | 79351.4657 | 79351.4657 | 79351.4657 | 79351.4657 | 79351.4657 | 79351.4657 | 79351.4657 | 79351.4657 | 79351.4657 | 79351.4657 | 79351.4657 | 79351.4657 | 79351.4657 | 79351.4657 | 79351.4657 | 0 | 0 | 0 | 0 | 0 | 0 | 0 | 0 | 0 | 0
Brønde | 0 | 0 | 0 | 0 | 0 | 1344.4486 | 1344.4486 | 1344.4486 | 1344.4486 | 1344.4486 | 1344.4486 | 1344.4486 | 1344.4486 | 1344.4486 | 1344.4486 | 1344.4486 | 1344.4486 | 1344.4486 | 1344.4486 | 1344.4486 | 1344.4486 | 1344.4486 | 1344.4486 | 1344.4486 | 1344.4486 | 1344.4486 | 1344.4486 | 1344.4486 | 1344.4486 | 1344.4486 | 1344.4486 | 1344.4486 | 1344.4486 | 1344.4486 | 1344.4486 | 1344.4486 | 1344.4486 | 1344.4486 | 1344.4486 | 1344.4486 | 1344.4486 | 1344.4486 | 1344.4486 | 1344.4486 | 1344.4486 | 1344.4486 | 1344.4486 | 1344.4486 | 1344.4486 | 1344.4486 | 1344.4486 | 1344.4486 | 1344.4486 | 1344.4486 | 1344.4486 | 1344.4486 | 1344.4486 | 1344.4486 | 1344.4486 | 1344.4486 | 1344.4486 | 1344.4486 | 1344.4486 | 1344.4486 | 1344.4486 | 1344.4486 | 1344.4486 | 1344.4486 | 1344.4486 | 1344.4486 | 1344.4486 | 1344.4486 | 1344.4486 | 1344.4486 | 1344.4486 | 1344.4486 | 1344.4486 | 1344.4486 | 1344.4486 | 1344.4486 | 0 | 0 | 0 | 0 | 0 | 0 | 0 | 0 | 0 | 0
Stik | 0 | 0 | 0 | 0 | 0 | 1448.214 | 1448.214 | 1448.214 | 1448.214 | 1448.214 | 1448.214 | 1448.214 | 1448.214 | 1448.214 | 1448.214 | 1448.214 | 1448.214 | 1448.214 | 1448.214 | 1448.214 | 1448.214 | 1448.214 | 1448.214 | 1448.214 | 1448.214 | 1448.214 | 1448.214 | 1448.214 | 1448.214 | 1448.214 | 1448.214 | 1448.214 | 1448.214 | 1448.214 | 1448.214 | 1448.214 | 1448.214 | 1448.214 | 1448.214 | 1448.214 | 1448.214 | 1448.214 | 1448.214 | 1448.214 | 1448.214 | 1448.214 | 1448.214 | 1448.214 | 1448.214 | 1448.214 | 1448.214 | 1448.214 | 1448.214 | 1448.214 | 1448.214 | 1448.214 | 1448.214 | 1448.214 | 1448.214 | 1448.214 | 1448.214 | 1448.214 | 1448.214 | 1448.214 | 1448.214 | 1448.214 | 1448.214 | 1448.214 | 1448.214 | 1448.214 | 1448.214 | 1448.214 | 1448.214 | 1448.214 | 1448.214 | 1448.214 | 1448.214 | 1448.214 | 1448.214 | 1448.214 | 0 | 0 | 0 | 0 | 0 | 0 | 0 | 0 | 0 | 0
Ø 200 mm < Ledningsnet ≤ Ø 500 mm | 0 | 0 | 0 | 0 | 0 | 6937.9652 | 6937.9652 | 6937.9652 | 6937.9652 | 6937.9652 | 6937.9652 | 6937.9652 | 6937.9652 | 6937.9652 | 6937.9652 | 6937.9652 | 6937.9652 | 6937.9652 | 6937.9652 | 6937.9652 | 6937.9652 | 6937.9652 | 6937.9652 | 6937.9652 | 6937.9652 | 6937.9652 | 6937.9652 | 6937.9652 | 6937.9652 | 6937.9652 | 6937.9652 | 6937.9652 | 6937.9652 | 6937.9652 | 6937.9652 | 6937.9652 | 6937.9652 | 6937.9652 | 6937.9652 | 6937.9652 | 6937.9652 | 6937.9652 | 6937.9652 | 6937.9652 | 6937.9652 | 6937.9652 | 6937.9652 | 6937.9652 | 6937.9652 | 6937.9652 | 6937.9652 | 6937.9652 | 6937.9652 | 6937.9652 | 6937.9652 | 6937.9652 | 6937.9652 | 6937.9652 | 6937.9652 | 6937.9652 | 6937.9652 | 6937.9652 | 6937.9652 | 6937.9652 | 6937.9652 | 6937.9652 | 6937.9652 | 6937.9652 | 6937.9652 | 6937.9652 | 6937.9652 | 6937.9652 | 6937.9652 | 6937.9652 | 6937.9652 | 6937.9652 | 6937.9652 | 6937.9652 | 6937.9652 | 6937.9652 | 0 | 0 | 0 | 0 | 0 | 0 | 0 | 0 | 0 | 0
Strømpeforing ≤ Ø 200 mm | 0 | 0 | 0 | 0 | 0 | 43758.2889 | 43758.2889 | 43758.2889 | 43758.2889 | 43758.2889 | 43758.2889 | 43758.2889 | 43758.2889 | 43758.2889 | 43758.2889 | 43758.2889 | 43758.2889 | 43758.2889 | 43758.2889 | 43758.2889 | 43758.2889 | 43758.2889 | 43758.2889 | 43758.2889 | 43758.2889 | 43758.2889 | 43758.2889 | 43758.2889 | 43758.2889 | 43758.2889 | 43758.2889 | 43758.2889 | 43758.2889 | 43758.2889 | 43758.2889 | 43758.2889 | 43758.2889 | 43758.2889 | 43758.2889 | 43758.2889 | 43758.2889 | 43758.2889 | 43758.2889 | 43758.2889 | 43758.2889 | 43758.2889 | 43758.2889 | 43758.2889 | 43758.2889 | 43758.2889 | 43758.2889 | 43758.2889 | 43758.2889 | 43758.2889 | 43758.2889 | 0 | 0 | 0 | 0 | 0 | 0 | 0 | 0 | 0 | 0 | 0 | 0 | 0 | 0 | 0 | 0 | 0 | 0 | 0 | 0 | 0 | 0 | 0 | 0 | 0 | 0 | 0 | 0 | 0 | 0 | 0 | 0 | 0 | 0 | 0
Strømpeforing Ø 500 mm < Ledningsnet ≤ Ø 800 mm | 0 | 0 | 0 | 0 | 0 | 18926.8093 | 18926.8093 | 18926.8093 | 18926.8093 | 18926.8093 | 18926.8093 | 18926.8093 | 18926.8093 | 18926.8093 | 18926.8093 | 18926.8093 | 18926.8093 | 18926.8093 | 18926.8093 | 18926.8093 | 18926.8093 | 18926.8093 | 18926.8093 | 18926.8093 | 18926.8093 | 18926.8093 | 18926.8093 | 18926.8093 | 18926.8093 | 18926.8093 | 18926.8093 | 18926.8093 | 18926.8093 | 18926.8093 | 18926.8093 | 18926.8093 | 18926.8093 | 18926.8093 | 18926.8093 | 18926.8093 | 18926.8093 | 18926.8093 | 18926.8093 | 18926.8093 | 18926.8093 | 18926.8093 | 18926.8093 | 18926.8093 | 18926.8093 | 18926.8093 | 18926.8093 | 18926.8093 | 18926.8093 | 18926.8093 | 18926.8093 | 0 | 0 | 0 | 0 | 0 | 0 | 0 | 0 | 0 | 0 | 0 | 0 | 0 | 0 | 0 | 0 | 0 | 0 | 0 | 0 | 0 | 0 | 0 | 0 | 0 | 0 | 0 | 0 | 0 | 0 | 0 | 0 | 0 | 0 | 0
Strømpeforing Ø 800 mm < Ledningsnet ≤ Ø 1000 mm | 0 | 0 | 0 | 0 | 0 | 18569.186 | 18569.186 | 18569.186 | 18569.186 | 18569.186 | 18569.186 | 18569.186 | 18569.186 | 18569.186 | 18569.186 | 18569.186 | 18569.186 | 18569.186 | 18569.186 | 18569.186 | 18569.186 | 18569.186 | 18569.186 | 18569.186 | 18569.186 | 18569.186 | 18569.186 | 18569.186 | 18569.186 | 18569.186 | 18569.186 | 18569.186 | 18569.186 | 18569.186 | 18569.186 | 18569.186 | 18569.186 | 18569.186 | 18569.186 | 18569.186 | 18569.186 | 18569.186 | 18569.186 | 18569.186 | 18569.186 | 18569.186 | 18569.186 | 18569.186 | 18569.186 | 18569.186 | 18569.186 | 18569.186 | 18569.186 | 18569.186 | 18569.186 | 0 | 0 | 0 | 0 | 0 | 0 | 0 | 0 | 0 | 0 | 0 | 0 | 0 | 0 | 0 | 0 | 0 | 0 | 0 | 0 | 0 | 0 | 0 | 0 | 0 | 0 | 0 | 0 | 0 | 0 | 0 | 0 | 0 | 0 | 0
Pumpestationer i brønde (< 6,25 m2), SRO | 0 | 0 | 0 | 0 | 0 | 8515.3483 | 8515.3483 | 8515.3483 | 8515.3483 | 8515.3483 | 8515.3483 | 8515.3483 | 8515.3483 | 8515.3483 | 8515.3483 | 0 | 0 | 0 | 0 | 0 | 0 | 0 | 0 | 0 | 0 | 0 | 0 | 0 | 0 | 0 | 0 | 0 | 0 | 0 | 0 | 0 | 0 | 0 | 0 | 0 | 0 | 0 | 0 | 0 | 0 | 0 | 0 | 0 | 0 | 0 | 0 | 0 | 0 | 0 | 0 | 0 | 0 | 0 | 0 | 0 | 0 | 0 | 0 | 0 | 0 | 0 | 0 | 0 | 0 | 0 | 0 | 0 | 0 | 0 | 0 | 0 | 0 | 0 | 0 | 0 | 0 | 0 | 0 | 0 | 0 | 0 | 0 | 0 | 0 | 0
Dæksler | 0 | 0 | 0 | 0 | 0 | 27249.5405 | 27249.5405 | 27249.5405 | 27249.5405 | 27249.5405 | 27249.5405 | 27249.5405 | 27249.5405 | 27249.5405 | 27249.5405 | 0 | 0 | 0 | 0 | 0 | 0 | 0 | 0 | 0 | 0 | 0 | 0 | 0 | 0 | 0 | 0 | 0 | 0 | 0 | 0 | 0 | 0 | 0 | 0 | 0 | 0 | 0 | 0 | 0 | 0 | 0 | 0 | 0 | 0 | 0 | 0 | 0 | 0 | 0 | 0 | 0 | 0 | 0 | 0 | 0 | 0 | 0 | 0 | 0 | 0 | 0 | 0 | 0 | 0 | 0 | 0 | 0 | 0 | 0 | 0 | 0 | 0 | 0 | 0 | 0 | 0 | 0 | 0 | 0 | 0 | 0 | 0 | 0 | 0 | 0
Nitratmåler | 0 | 0 | 0 | 0 | 0 | 13634.1371 | 13634.1371 | 13634.1371 | 13634.1371 | 13634.1371 | 13634.1371 | 13634.1371 | 13634.1371 | 13634.1371 | 13634.1371 | 0 | 0 | 0 | 0 | 0 | 0 | 0 | 0 | 0 | 0 | 0 | 0 | 0 | 0 | 0 | 0 | 0 | 0 | 0 | 0 | 0 | 0 | 0 | 0 | 0 | 0 | 0 | 0 | 0 | 0 | 0 | 0 | 0 | 0 | 0 | 0 | 0 | 0 | 0 | 0 | 0 | 0 | 0 | 0 | 0 | 0 | 0 | 0 | 0 | 0 | 0 | 0 | 0 | 0 | 0 | 0 | 0 | 0 | 0 | 0 | 0 | 0 | 0 | 0 | 0 | 0 | 0 | 0 | 0 | 0 | 0 | 0 | 0 | 0 | 0
Løftepumpe | 0 | 0 | 0 | 0 | 0 | 17575.5459 | 17575.5459 | 17575.5459 | 17575.5459 | 17575.5459 | 17575.5459 | 17575.5459 | 17575.5459 | 0 | 0 | 0 | 0 | 0 | 0 | 0 | 0 | 0 | 0 | 0 | 0 | 0 | 0 | 0 | 0 | 0 | 0 | 0 | 0 | 0 | 0 | 0 | 0 | 0 | 0 | 0 | 0 | 0 | 0 | 0 | 0 | 0 | 0 | 0 | 0 | 0 | 0 | 0 | 0 | 0 | 0 | 0 | 0 | 0 | 0 | 0 | 0 | 0 | 0 | 0 | 0 | 0 | 0 | 0 | 0 | 0 | 0 | 0 | 0 | 0 | 0 | 0 | 0 | 0 | 0 | 0 | 0 | 0 | 0 | 0 | 0 | 0 | 0 | 0 | 0 | 0
2 skruekompressorer | 0 | 0 | 0 | 0 | 0 | 9329.735 | 9329.735 | 9329.735 | 9329.735 | 9329.735 | 9329.735 | 9329.735 | 9329.735 | 9329.735 | 9329.735 | 0 | 0 | 0 | 0 | 0 | 0 | 0 | 0 | 0 | 0 | 0 | 0 | 0 | 0 | 0 | 0 | 0 | 0 | 0 | 0 | 0 | 0 | 0 | 0 | 0 | 0 | 0 | 0 | 0 | 0 | 0 | 0 | 0 | 0 | 0 | 0 | 0 | 0 | 0 | 0 | 0 | 0 | 0 | 0 | 0 | 0 | 0 | 0 | 0 | 0 | 0 | 0 | 0 | 0 | 0 | 0 | 0 | 0 | 0 | 0 | 0 | 0 | 0 | 0 | 0 | 0 | 0 | 0 | 0 | 0 | 0 | 0 | 0 | 0 | 0
Ledningsnet ≤ Ø 200 mm | 0 | 0 | 0 | 0 | 0 | 1947.7268 | 1947.7268 | 1947.7268 | 1947.7268 | 1947.7268 | 1947.7268 | 1947.7268 | 1947.7268 | 1947.7268 | 1947.7268 | 1947.7268 | 1947.7268 | 1947.7268 | 1947.7268 | 1947.7268 | 1947.7268 | 1947.7268 | 1947.7268 | 1947.7268 | 1947.7268 | 1947.7268 | 1947.7268 | 1947.7268 | 1947.7268 | 1947.7268 | 1947.7268 | 1947.7268 | 1947.7268 | 1947.7268 | 1947.7268 | 1947.7268 | 1947.7268 | 1947.7268 | 1947.7268 | 1947.7268 | 1947.7268 | 1947.7268 | 1947.7268 | 1947.7268 | 1947.7268 | 1947.7268 | 1947.7268 | 1947.7268 | 1947.7268 | 1947.7268 | 1947.7268 | 1947.7268 | 1947.7268 | 1947.7268 | 1947.7268 | 1947.7268 | 1947.7268 | 1947.7268 | 1947.7268 | 1947.7268 | 1947.7268 | 1947.7268 | 1947.7268 | 1947.7268 | 1947.7268 | 1947.7268 | 1947.7268 | 1947.7268 | 1947.7268 | 1947.7268 | 1947.7268 | 1947.7268 | 1947.7268 | 1947.7268 | 1947.7268 | 1947.7268 | 1947.7268 | 1947.7268 | 1947.7268 | 1947.7268 | 0 | 0 | 0 | 0 | 0 | 0 | 0 | 0 | 0 | 0
2016 | 0 | 0 | 0 | 0 | 0 | 0 | 1353254.7303 | 1353254.7303 | 1353254.7303 | 1353254.7303 | 1353254.7303 | 1353254.7303 | 1353254.7303 | 1353254.7303 | 1353254.7303 | 1353254.7303 | 1153128.4443 | 1153128.4443 | 1153128.4443 | 1153128.4443 | 1153128.4443 | 1153128.4443 | 1153128.4443 | 1153128.4443 | 1153128.4443 | 1153128.4443 | 716884.4858 | 716884.4858 | 716884.4858 | 716884.4858 | 716884.4858 | 716884.4858 | 716884.4858 | 716884.4858 | 716884.4858 | 716884.4858 | 716884.4858 | 716884.4858 | 716884.4858 | 716884.4858 | 716884.4858 | 716884.4858 | 716884.4858 | 716884.4858 | 716884.4858 | 716884.4858 | 684672.9497 | 684672.9497 | 684672.9497 | 684672.9497 | 684672.9497 | 684672.9497 | 684672.9497 | 684672.9497 | 684672.9497 | 684672.9497 | 122712.8484 | 122712.8484 | 122712.8484 | 122712.8484 | 122712.8484 | 122712.8484 | 122712.8484 | 122712.8484 | 122712.8484 | 122712.8484 | 122712.8484 | 122712.8484 | 122712.8484 | 122712.8484 | 122712.8484 | 122712.8484 | 122712.8484 | 122712.8484 | 122712.8484 | 122712.8484 | 122712.8484 | 122712.8484 | 122712.8484 | 122712.8484 | 122712.8484 | 0 | 0 | 0 | 0 | 0 | 0 | 0 | 0 | 0
Strømpeforing Ø 200 mm < Ledningsnet ≤ Ø 500 mm | 0 | 0 | 0 | 0 | 0 | 0 | 144147.1236 | 144147.1236 | 144147.1236 | 144147.1236 | 144147.1236 | 144147.1236 | 144147.1236 | 144147.1236 | 144147.1236 | 144147.1236 | 144147.1236 | 144147.1236 | 144147.1236 | 144147.1236 | 144147.1236 | 144147.1236 | 144147.1236 | 144147.1236 | 144147.1236 | 144147.1236 | 144147.1236 | 144147.1236 | 144147.1236 | 144147.1236 | 144147.1236 | 144147.1236 | 144147.1236 | 144147.1236 | 144147.1236 | 144147.1236 | 144147.1236 | 144147.1236 | 144147.1236 | 144147.1236 | 144147.1236 | 144147.1236 | 144147.1236 | 144147.1236 | 144147.1236 | 144147.1236 | 144147.1236 | 144147.1236 | 144147.1236 | 144147.1236 | 144147.1236 | 144147.1236 | 144147.1236 | 144147.1236 | 144147.1236 | 144147.1236 | 0 | 0 | 0 | 0 | 0 | 0 | 0 | 0 | 0 | 0 | 0 | 0 | 0 | 0 | 0 | 0 | 0 | 0 | 0 | 0 | 0 | 0 | 0 | 0 | 0 | 0 | 0 | 0 | 0 | 0 | 0 | 0 | 0 | 0
Pumpeinstallation Miljøklasse A (100-300 l/s) - Mek/EL | 0 | 0 | 0 | 0 | 0 | 0 | 43241.5492 | 43241.5492 | 43241.5492 | 43241.5492 | 43241.5492 | 43241.5492 | 43241.5492 | 43241.5492 | 43241.5492 | 43241.5492 | 43241.5492 | 43241.5492 | 43241.5492 | 43241.5492 | 43241.5492 | 43241.5492 | 43241.5492 | 43241.5492 | 43241.5492 | 43241.5492 | 0 | 0 | 0 | 0 | 0 | 0 | 0 | 0 | 0 | 0 | 0 | 0 | 0 | 0 | 0 | 0 | 0 | 0 | 0 | 0 | 0 | 0 | 0 | 0 | 0 | 0 | 0 | 0 | 0 | 0 | 0 | 0 | 0 | 0 | 0 | 0 | 0 | 0 | 0 | 0 | 0 | 0 | 0 | 0 | 0 | 0 | 0 | 0 | 0 | 0 | 0 | 0 | 0 | 0 | 0 | 0 | 0 | 0 | 0 | 0 | 0 | 0 | 0 | 0
Pumpeinstallation Miljøklasse A (100-300 l/s) - SRO | 0 | 0 | 0 | 0 | 0 | 0 | 35397.8466 | 35397.8466 | 35397.8466 | 35397.8466 | 35397.8466 | 35397.8466 | 35397.8466 | 35397.8466 | 35397.8466 | 35397.8466 | 0 | 0 | 0 | 0 | 0 | 0 | 0 | 0 | 0 | 0 | 0 | 0 | 0 | 0 | 0 | 0 | 0 | 0 | 0 | 0 | 0 | 0 | 0 | 0 | 0 | 0 | 0 | 0 | 0 | 0 | 0 | 0 | 0 | 0 | 0 | 0 | 0 | 0 | 0 | 0 | 0 | 0 | 0 | 0 | 0 | 0 | 0 | 0 | 0 | 0 | 0 | 0 | 0 | 0 | 0 | 0 | 0 | 0 | 0 | 0 | 0 | 0 | 0 | 0 | 0 | 0 | 0 | 0 | 0 | 0 | 0 | 0 | 0 | 0
Pumpestationer i brønde (< 6,25 m2), Mek/EL | 0 | 0 | 0 | 0 | 0 | 0 | 72447.1875 | 72447.1875 | 72447.1875 | 72447.1875 | 72447.1875 | 72447.1875 | 72447.1875 | 72447.1875 | 72447.1875 | 72447.1875 | 72447.1875 | 72447.1875 | 72447.1875 | 72447.1875 | 72447.1875 | 72447.1875 | 72447.1875 | 72447.1875 | 72447.1875 | 72447.1875 | 0 | 0 | 0 | 0 | 0 | 0 | 0 | 0 | 0 | 0 | 0 | 0 | 0 | 0 | 0 | 0 | 0 | 0 | 0 | 0 | 0 | 0 | 0 | 0 | 0 | 0 | 0 | 0 | 0 | 0 | 0 | 0 | 0 | 0 | 0 | 0 | 0 | 0 | 0 | 0 | 0 | 0 | 0 | 0 | 0 | 0 | 0 | 0 | 0 | 0 | 0 | 0 | 0 | 0 | 0 | 0 | 0 | 0 | 0 | 0 | 0 | 0 | 0 | 0
Pumpestationer i brønde (< 6,25 m2), Konstruktioner | 0 | 0 | 0 | 0 | 0 | 0 | 9866.0337 | 9866.0337 | 9866.0337 | 9866.0337 | 9866.0337 | 9866.0337 | 9866.0337 | 9866.0337 | 9866.0337 | 9866.0337 | 9866.0337 | 9866.0337 | 9866.0337 | 9866.0337 | 9866.0337 | 9866.0337 | 9866.0337 | 9866.0337 | 9866.0337 | 9866.0337 | 9866.0337 | 9866.0337 | 9866.0337 | 9866.0337 | 9866.0337 | 9866.0337 | 9866.0337 | 9866.0337 | 9866.0337 | 9866.0337 | 9866.0337 | 9866.0337 | 9866.0337 | 9866.0337 | 9866.0337 | 9866.0337 | 9866.0337 | 9866.0337 | 9866.0337 | 9866.0337 | 9866.0337 | 9866.0337 | 9866.0337 | 9866.0337 | 9866.0337 | 9866.0337 | 9866.0337 | 9866.0337 | 9866.0337 | 9866.0337 | 0 | 0 | 0 | 0 | 0 | 0 | 0 | 0 | 0 | 0 | 0 | 0 | 0 | 0 | 0 | 0 | 0 | 0 | 0 | 0 | 0 | 0 | 0 | 0 | 0 | 0 | 0 | 0 | 0 | 0 | 0 | 0 | 0 | 0
Kælder | 0 | 0 | 0 | 0 | 0 | 0 | 1688.8518 | 1688.8518 | 1688.8518 | 1688.8518 | 1688.8518 | 1688.8518 | 1688.8518 | 1688.8518 | 1688.8518 | 1688.8518 | 1688.8518 | 1688.8518 | 1688.8518 | 1688.8518 | 1688.8518 | 1688.8518 | 1688.8518 | 1688.8518 | 1688.8518 | 1688.8518 | 1688.8518 | 1688.8518 | 1688.8518 | 1688.8518 | 1688.8518 | 1688.8518 | 1688.8518 | 1688.8518 | 1688.8518 | 1688.8518 | 1688.8518 | 1688.8518 | 1688.8518 | 1688.8518 | 1688.8518 | 1688.8518 | 1688.8518 | 1688.8518 | 1688.8518 | 1688.8518 | 1688.8518 | 1688.8518 | 1688.8518 | 1688.8518 | 1688.8518 | 1688.8518 | 1688.8518 | 1688.8518 | 1688.8518 | 1688.8518 | 1688.8518 | 1688.8518 | 1688.8518 | 1688.8518 | 1688.8518 | 1688.8518 | 1688.8518 | 1688.8518 | 1688.8518 | 1688.8518 | 1688.8518 | 1688.8518 | 1688.8518 | 1688.8518 | 1688.8518 | 1688.8518 | 1688.8518 | 1688.8518 | 1688.8518 | 1688.8518 | 1688.8518 | 1688.8518 | 1688.8518 | 1688.8518 | 1688.8518 | 0 | 0 | 0 | 0 | 0 | 0 | 0 | 0 | 0
Jordbassin Klasse B | 0 | 0 | 0 | 0 | 0 | 0 | 177432.9937 | 177432.9937 | 177432.9937 | 177432.9937 | 177432.9937 | 177432.9937 | 177432.9937 | 177432.9937 | 177432.9937 | 177432.9937 | 177432.9937 | 177432.9937 | 177432.9937 | 177432.9937 | 177432.9937 | 177432.9937 | 177432.9937 | 177432.9937 | 177432.9937 | 177432.9937 | 177432.9937 | 177432.9937 | 177432.9937 | 177432.9937 | 177432.9937 | 177432.9937 | 177432.9937 | 177432.9937 | 177432.9937 | 177432.9937 | 177432.9937 | 177432.9937 | 177432.9937 | 177432.9937 | 177432.9937 | 177432.9937 | 177432.9937 | 177432.9937 | 177432.9937 | 177432.9937 | 177432.9937 | 177432.9937 | 177432.9937 | 177432.9937 | 177432.9937 | 177432.9937 | 177432.9937 | 177432.9937 | 177432.9937 | 177432.9937 | 0 | 0 | 0 | 0 | 0 | 0 | 0 | 0 | 0 | 0 | 0 | 0 | 0 | 0 | 0 | 0 | 0 | 0 | 0 | 0 | 0 | 0 | 0 | 0 | 0 | 0 | 0 | 0 | 0 | 0 | 0 | 0 | 0 | 0
Ledningsnet ≤ Ø 200 mm | 0 | 0 | 0 | 0 | 0 | 0 | 6607.4442 | 6607.4442 | 6607.4442 | 6607.4442 | 6607.4442 | 6607.4442 | 6607.4442 | 6607.4442 | 6607.4442 | 6607.4442 | 6607.4442 | 6607.4442 | 6607.4442 | 6607.4442 | 6607.4442 | 6607.4442 | 6607.4442 | 6607.4442 | 6607.4442 | 6607.4442 | 6607.4442 | 6607.4442 | 6607.4442 | 6607.4442 | 6607.4442 | 6607.4442 | 6607.4442 | 6607.4442 | 6607.4442 | 6607.4442 | 6607.4442 | 6607.4442 | 6607.4442 | 6607.4442 | 6607.4442 | 6607.4442 | 6607.4442 | 6607.4442 | 6607.4442 | 6607.4442 | 6607.4442 | 6607.4442 | 6607.4442 | 6607.4442 | 6607.4442 | 6607.4442 | 6607.4442 | 6607.4442 | 6607.4442 | 6607.4442 | 6607.4442 | 6607.4442 | 6607.4442 | 6607.4442 | 6607.4442 | 6607.4442 | 6607.4442 | 6607.4442 | 6607.4442 | 6607.4442 | 6607.4442 | 6607.4442 | 6607.4442 | 6607.4442 | 6607.4442 | 6607.4442 | 6607.4442 | 6607.4442 | 6607.4442 | 6607.4442 | 6607.4442 | 6607.4442 | 6607.4442 | 6607.4442 | 6607.4442 | 0 | 0 | 0 | 0 | 0 | 0 | 0 | 0 | 0
Brønde | 0 | 0 | 0 | 0 | 0 | 0 | 37661.1197 | 37661.1197 | 37661.1197 | 37661.1197 | 37661.1197 | 37661.1197 | 37661.1197 | 37661.1197 | 37661.1197 | 37661.1197 | 37661.1197 | 37661.1197 | 37661.1197 | 37661.1197 | 37661.1197 | 37661.1197 | 37661.1197 | 37661.1197 | 37661.1197 | 37661.1197 | 37661.1197 | 37661.1197 | 37661.1197 | 37661.1197 | 37661.1197 | 37661.1197 | 37661.1197 | 37661.1197 | 37661.1197 | 37661.1197 | 37661.1197 | 37661.1197 | 37661.1197 | 37661.1197 | 37661.1197 | 37661.1197 | 37661.1197 | 37661.1197 | 37661.1197 | 37661.1197 | 5449.5836 | 5449.5836 | 5449.5836 | 5449.5836 | 5449.5836 | 5449.5836 | 5449.5836 | 5449.5836 | 5449.5836 | 5449.5836 | 5449.5836 | 5449.5836 | 5449.5836 | 5449.5836 | 5449.5836 | 5449.5836 | 5449.5836 | 5449.5836 | 5449.5836 | 5449.5836 | 5449.5836 | 5449.5836 | 5449.5836 | 5449.5836 | 5449.5836 | 5449.5836 | 5449.5836 | 5449.5836 | 5449.5836 | 5449.5836 | 5449.5836 | 5449.5836 | 5449.5836 | 5449.5836 | 5449.5836 | 0 | 0 | 0 | 0 | 0 | 0 | 0 | 0 | 0
Stik | 0 | 0 | 0 | 0 | 0 | 0 | 64029.9575 | 64029.9575 | 64029.9575 | 64029.9575 | 64029.9575 | 64029.9575 | 64029.9575 | 64029.9575 | 64029.9575 | 64029.9575 | 64029.9575 | 64029.9575 | 64029.9575 | 64029.9575 | 64029.9575 | 64029.9575 | 64029.9575 | 64029.9575 | 64029.9575 | 64029.9575 | 64029.9575 | 64029.9575 | 64029.9575 | 64029.9575 | 64029.9575 | 64029.9575 | 64029.9575 | 64029.9575 | 64029.9575 | 64029.9575 | 64029.9575 | 64029.9575 | 64029.9575 | 64029.9575 | 64029.9575 | 64029.9575 | 64029.9575 | 64029.9575 | 64029.9575 | 64029.9575 | 64029.9575 | 64029.9575 | 64029.9575 | 64029.9575 | 64029.9575 | 64029.9575 | 64029.9575 | 64029.9575 | 64029.9575 | 64029.9575 | 2115.5452 | 2115.5452 | 2115.5452 | 2115.5452 | 2115.5452 | 2115.5452 | 2115.5452 | 2115.5452 | 2115.5452 | 2115.5452 | 2115.5452 | 2115.5452 | 2115.5452 | 2115.5452 | 2115.5452 | 2115.5452 | 2115.5452 | 2115.5452 | 2115.5452 | 2115.5452 | 2115.5452 | 2115.5452 | 2115.5452 | 2115.5452 | 2115.5452 | 0 | 0 | 0 | 0 | 0 | 0 | 0 | 0 | 0
Ø 200 mm < Ledningsnet ≤ Ø 500 mm | 0 | 0 | 0 | 0 | 0 | 0 | 67517.6432 | 67517.6432 | 67517.6432 | 67517.6432 | 67517.6432 | 67517.6432 | 67517.6432 | 67517.6432 | 67517.6432 | 67517.6432 | 67517.6432 | 67517.6432 | 67517.6432 | 67517.6432 | 67517.6432 | 67517.6432 | 67517.6432 | 67517.6432 | 67517.6432 | 67517.6432 | 67517.6432 | 67517.6432 | 67517.6432 | 67517.6432 | 67517.6432 | 67517.6432 | 67517.6432 | 67517.6432 | 67517.6432 | 67517.6432 | 67517.6432 | 67517.6432 | 67517.6432 | 67517.6432 | 67517.6432 | 67517.6432 | 67517.6432 | 67517.6432 | 67517.6432 | 67517.6432 | 67517.6432 | 67517.6432 | 67517.6432 | 67517.6432 | 67517.6432 | 67517.6432 | 67517.6432 | 67517.6432 | 67517.6432 | 67517.6432 | 67517.6432 | 67517.6432 | 67517.6432 | 67517.6432 | 67517.6432 | 67517.6432 | 67517.6432 | 67517.6432 | 67517.6432 | 67517.6432 | 67517.6432 | 67517.6432 | 67517.6432 | 67517.6432 | 67517.6432 | 67517.6432 | 67517.6432 | 67517.6432 | 67517.6432 | 67517.6432 | 67517.6432 | 67517.6432 | 67517.6432 | 67517.6432 | 67517.6432 | 0 | 0 | 0 | 0 | 0 | 0 | 0 | 0 | 0
Ø 500 mm < Ledningsnet ≤ Ø 800 mm | 0 | 0 | 0 | 0 | 0 | 0 | 3163.324 | 3163.324 | 3163.324 | 3163.324 | 3163.324 | 3163.324 | 3163.324 | 3163.324 | 3163.324 | 3163.324 | 3163.324 | 3163.324 | 3163.324 | 3163.324 | 3163.324 | 3163.324 | 3163.324 | 3163.324 | 3163.324 | 3163.324 | 3163.324 | 3163.324 | 3163.324 | 3163.324 | 3163.324 | 3163.324 | 3163.324 | 3163.324 | 3163.324 | 3163.324 | 3163.324 | 3163.324 | 3163.324 | 3163.324 | 3163.324 | 3163.324 | 3163.324 | 3163.324 | 3163.324 | 3163.324 | 3163.324 | 3163.324 | 3163.324 | 3163.324 | 3163.324 | 3163.324 | 3163.324 | 3163.324 | 3163.324 | 3163.324 | 3163.324 | 3163.324 | 3163.324 | 3163.324 | 3163.324 | 3163.324 | 3163.324 | 3163.324 | 3163.324 | 3163.324 | 3163.324 | 3163.324 | 3163.324 | 3163.324 | 3163.324 | 3163.324 | 3163.324 | 3163.324 | 3163.324 | 3163.324 | 3163.324 | 3163.324 | 3163.324 | 3163.324 | 3163.324 | 0 | 0 | 0 | 0 | 0 | 0 | 0 | 0 | 0
Rådnetanke, slam, Mek/EL | 0 | 0 | 0 | 0 | 0 | 0 | 6559.8185 | 6559.8185 | 6559.8185 | 6559.8185 | 6559.8185 | 6559.8185 | 6559.8185 | 6559.8185 | 6559.8185 | 6559.8185 | 6559.8185 | 6559.8185 | 6559.8185 | 6559.8185 | 6559.8185 | 6559.8185 | 6559.8185 | 6559.8185 | 6559.8185 | 6559.8185 | 0 | 0 | 0 | 0 | 0 | 0 | 0 | 0 | 0 | 0 | 0 | 0 | 0 | 0 | 0 | 0 | 0 | 0 | 0 | 0 | 0 | 0 | 0 | 0 | 0 | 0 | 0 | 0 | 0 | 0 | 0 | 0 | 0 | 0 | 0 | 0 | 0 | 0 | 0 | 0 | 0 | 0 | 0 | 0 | 0 | 0 | 0 | 0 | 0 | 0 | 0 | 0 | 0 | 0 | 0 | 0 | 0 | 0 | 0 | 0 | 0 | 0 | 0 | 0
Rådnetanke, slam, SRO | 0 | 0 | 0 | 0 | 0 | 0 | 3333.44 | 3333.44 | 3333.44 | 3333.44 | 3333.44 | 3333.44 | 3333.44 | 3333.44 | 3333.44 | 3333.44 | 0 | 0 | 0 | 0 | 0 | 0 | 0 | 0 | 0 | 0 | 0 | 0 | 0 | 0 | 0 | 0 | 0 | 0 | 0 | 0 | 0 | 0 | 0 | 0 | 0 | 0 | 0 | 0 | 0 | 0 | 0 | 0 | 0 | 0 | 0 | 0 | 0 | 0 | 0 | 0 | 0 | 0 | 0 | 0 | 0 | 0 | 0 | 0 | 0 | 0 | 0 | 0 | 0 | 0 | 0 | 0 | 0 | 0 | 0 | 0 | 0 | 0 | 0 | 0 | 0 | 0 | 0 | 0 | 0 | 0 | 0 | 0 | 0 | 0
Strømpeforing ≤ Ø 200 mm | 0 | 0 | 0 | 0 | 0 | 0 | 70975.2404 | 70975.2404 | 70975.2404 | 70975.2404 | 70975.2404 | 70975.2404 | 70975.2404 | 70975.2404 | 70975.2404 | 70975.2404 | 70975.2404 | 70975.2404 | 70975.2404 | 70975.2404 | 70975.2404 | 70975.2404 | 70975.2404 | 70975.2404 | 70975.2404 | 70975.2404 | 70975.2404 | 70975.2404 | 70975.2404 | 70975.2404 | 70975.2404 | 70975.2404 | 70975.2404 | 70975.2404 | 70975.2404 | 70975.2404 | 70975.2404 | 70975.2404 | 70975.2404 | 70975.2404 | 70975.2404 | 70975.2404 | 70975.2404 | 70975.2404 | 70975.2404 | 70975.2404 | 70975.2404 | 70975.2404 | 70975.2404 | 70975.2404 | 70975.2404 | 70975.2404 | 70975.2404 | 70975.2404 | 70975.2404 | 70975.2404 | 0 | 0 | 0 | 0 | 0 | 0 | 0 | 0 | 0 | 0 | 0 | 0 | 0 | 0 | 0 | 0 | 0 | 0 | 0 | 0 | 0 | 0 | 0 | 0 | 0 | 0 | 0 | 0 | 0 | 0 | 0 | 0 | 0 | 0
Strømpeforing Ø 500 mm < Ledningsnet ≤ Ø 800 mm | 0 | 0 | 0 | 0 | 0 | 0 | 33397.8467 | 33397.8467 | 33397.8467 | 33397.8467 | 33397.8467 | 33397.8467 | 33397.8467 | 33397.8467 | 33397.8467 | 33397.8467 | 33397.8467 | 33397.8467 | 33397.8467 | 33397.8467 | 33397.8467 | 33397.8467 | 33397.8467 | 33397.8467 | 33397.8467 | 33397.8467 | 33397.8467 | 33397.8467 | 33397.8467 | 33397.8467 | 33397.8467 | 33397.8467 | 33397.8467 | 33397.8467 | 33397.8467 | 33397.8467 | 33397.8467 | 33397.8467 | 33397.8467 | 33397.8467 | 33397.8467 | 33397.8467 | 33397.8467 | 33397.8467 | 33397.8467 | 33397.8467 | 33397.8467 | 33397.8467 | 33397.8467 | 33397.8467 | 33397.8467 | 33397.8467 | 33397.8467 | 33397.8467 | 33397.8467 | 33397.8467 | 0 | 0 | 0 | 0 | 0 | 0 | 0 | 0 | 0 | 0 | 0 | 0 | 0 | 0 | 0 | 0 | 0 | 0 | 0 | 0 | 0 | 0 | 0 | 0 | 0 | 0 | 0 | 0 | 0 | 0 | 0 | 0 | 0 | 0
Forafvanding, slam, SRO | 0 | 0 | 0 | 0 | 0 | 0 | 7073.1157 | 7073.1157 | 7073.1157 | 7073.1157 | 7073.1157 | 7073.1157 | 7073.1157 | 7073.1157 | 7073.1157 | 7073.1157 | 0 | 0 | 0 | 0 | 0 | 0 | 0 | 0 | 0 | 0 | 0 | 0 | 0 | 0 | 0 | 0 | 0 | 0 | 0 | 0 | 0 | 0 | 0 | 0 | 0 | 0 | 0 | 0 | 0 | 0 | 0 | 0 | 0 | 0 | 0 | 0 | 0 | 0 | 0 | 0 | 0 | 0 | 0 | 0 | 0 | 0 | 0 | 0 | 0 | 0 | 0 | 0 | 0 | 0 | 0 | 0 | 0 | 0 | 0 | 0 | 0 | 0 | 0 | 0 | 0 | 0 | 0 | 0 | 0 | 0 | 0 | 0 | 0 | 0
Indløb-/udløbsarrangement | 0 | 0 | 0 | 0 | 0 | 0 | 754.232 | 754.232 | 754.232 | 754.232 | 754.232 | 754.232 | 754.232 | 754.232 | 754.232 | 754.232 | 754.232 | 754.232 | 754.232 | 754.232 | 754.232 | 754.232 | 754.232 | 754.232 | 754.232 | 754.232 | 754.232 | 754.232 | 754.232 | 754.232 | 754.232 | 754.232 | 754.232 | 754.232 | 754.232 | 754.232 | 754.232 | 754.232 | 754.232 | 754.232 | 754.232 | 754.232 | 754.232 | 754.232 | 754.232 | 754.232 | 754.232 | 754.232 | 754.232 | 754.232 | 754.232 | 754.232 | 754.232 | 754.232 | 754.232 | 754.232 | 754.232 | 754.232 | 754.232 | 754.232 | 754.232 | 754.232 | 754.232 | 754.232 | 754.232 | 754.232 | 754.232 | 754.232 | 754.232 | 754.232 | 754.232 | 754.232 | 754.232 | 754.232 | 754.232 | 754.232 | 754.232 | 754.232 | 754.232 | 754.232 | 754.232 | 0 | 0 | 0 | 0 | 0 | 0 | 0 | 0 | 0
Forklaring, Mek/EL | 0 | 0 | 0 | 0 | 0 | 0 | 6559.8185 | 6559.8185 | 6559.8185 | 6559.8185 | 6559.8185 | 6559.8185 | 6559.8185 | 6559.8185 | 6559.8185 | 6559.8185 | 6559.8185 | 6559.8185 | 6559.8185 | 6559.8185 | 6559.8185 | 6559.8185 | 6559.8185 | 6559.8185 | 6559.8185 | 6559.8185 | 0 | 0 | 0 | 0 | 0 | 0 | 0 | 0 | 0 | 0 | 0 | 0 | 0 | 0 | 0 | 0 | 0 | 0 | 0 | 0 | 0 | 0 | 0 | 0 | 0 | 0 | 0 | 0 | 0 | 0 | 0 | 0 | 0 | 0 | 0 | 0 | 0 | 0 | 0 | 0 | 0 | 0 | 0 | 0 | 0 | 0 | 0 | 0 | 0 | 0 | 0 | 0 | 0 | 0 | 0 | 0 | 0 | 0 | 0 | 0 | 0 | 0 | 0 | 0
Pumpestationer i brønde (< 6,25 m2), SRO | 0 | 0 | 0 | 0 | 0 | 0 | 46520.0695 | 46520.0695 | 46520.0695 | 46520.0695 | 46520.0695 | 46520.0695 | 46520.0695 | 46520.0695 | 46520.0695 | 46520.0695 | 0 | 0 | 0 | 0 | 0 | 0 | 0 | 0 | 0 | 0 | 0 | 0 | 0 | 0 | 0 | 0 | 0 | 0 | 0 | 0 | 0 | 0 | 0 | 0 | 0 | 0 | 0 | 0 | 0 | 0 | 0 | 0 | 0 | 0 | 0 | 0 | 0 | 0 | 0 | 0 | 0 | 0 | 0 | 0 | 0 | 0 | 0 | 0 | 0 | 0 | 0 | 0 | 0 | 0 | 0 | 0 | 0 | 0 | 0 | 0 | 0 | 0 | 0 | 0 | 0 | 0 | 0 | 0 | 0 | 0 | 0 | 0 | 0 | 0
Forafvanding, slam, Mek/EL | 0 | 0 | 0 | 0 | 0 | 0 | 22920.4188 | 22920.4188 | 22920.4188 | 22920.4188 | 22920.4188 | 22920.4188 | 22920.4188 | 22920.4188 | 22920.4188 | 22920.4188 | 22920.4188 | 22920.4188 | 22920.4188 | 22920.4188 | 22920.4188 | 22920.4188 | 22920.4188 | 22920.4188 | 22920.4188 | 22920.4188 | 0 | 0 | 0 | 0 | 0 | 0 | 0 | 0 | 0 | 0 | 0 | 0 | 0 | 0 | 0 | 0 | 0 | 0 | 0 | 0 | 0 | 0 | 0 | 0 | 0 | 0 | 0 | 0 | 0 | 0 | 0 | 0 | 0 | 0 | 0 | 0 | 0 | 0 | 0 | 0 | 0 | 0 | 0 | 0 | 0 | 0 | 0 | 0 | 0 | 0 | 0 | 0 | 0 | 0 | 0 | 0 | 0 | 0 | 0 | 0 | 0 | 0 | 0 | 0
Andre bygninger (tekniske installationer, målere mv.) | 0 | 0 | 0 | 0 | 0 | 0 | 377.116 | 377.116 | 377.116 | 377.116 | 377.116 | 377.116 | 377.116 | 377.116 | 377.116 | 377.116 | 377.116 | 377.116 | 377.116 | 377.116 | 377.116 | 377.116 | 377.116 | 377.116 | 377.116 | 377.116 | 377.116 | 377.116 | 377.116 | 377.116 | 377.116 | 377.116 | 377.116 | 377.116 | 377.116 | 377.116 | 377.116 | 377.116 | 377.116 | 377.116 | 377.116 | 377.116 | 377.116 | 377.116 | 377.116 | 377.116 | 377.116 | 377.116 | 377.116 | 377.116 | 377.116 | 377.116 | 377.116 | 377.116 | 377.116 | 377.116 | 377.116 | 377.116 | 377.116 | 377.116 | 377.116 | 377.116 | 377.116 | 377.116 | 377.116 | 377.116 | 377.116 | 377.116 | 377.116 | 377.116 | 377.116 | 377.116 | 377.116 | 377.116 | 377.116 | 377.116 | 377.116 | 377.116 | 377.116 | 377.116 | 377.116 | 0 | 0 | 0 | 0 | 0 | 0 | 0 | 0 | 0
Kælder (7 - 20 m2) | 0 | 0 | 0 | 0 | 0 | 0 | 8018.8191 | 8018.8191 | 8018.8191 | 8018.8191 | 8018.8191 | 8018.8191 | 8018.8191 | 8018.8191 | 8018.8191 | 8018.8191 | 8018.8191 | 8018.8191 | 8018.8191 | 8018.8191 | 8018.8191 | 8018.8191 | 8018.8191 | 8018.8191 | 8018.8191 | 8018.8191 | 8018.8191 | 8018.8191 | 8018.8191 | 8018.8191 | 8018.8191 | 8018.8191 | 8018.8191 | 8018.8191 | 8018.8191 | 8018.8191 | 8018.8191 | 8018.8191 | 8018.8191 | 8018.8191 | 8018.8191 | 8018.8191 | 8018.8191 | 8018.8191 | 8018.8191 | 8018.8191 | 8018.8191 | 8018.8191 | 8018.8191 | 8018.8191 | 8018.8191 | 8018.8191 | 8018.8191 | 8018.8191 | 8018.8191 | 8018.8191 | 8018.8191 | 8018.8191 | 8018.8191 | 8018.8191 | 8018.8191 | 8018.8191 | 8018.8191 | 8018.8191 | 8018.8191 | 8018.8191 | 8018.8191 | 8018.8191 | 8018.8191 | 8018.8191 | 8018.8191 | 8018.8191 | 8018.8191 | 8018.8191 | 8018.8191 | 8018.8191 | 8018.8191 | 8018.8191 | 8018.8191 | 8018.8191 | 8018.8191 | 0 | 0 | 0 | 0 | 0 | 0 | 0 | 0 | 0
Sand- og fedtfang, Mek/EL | 0 | 0 | 0 | 0 | 0 | 0 | 6559.8185 | 6559.8185 | 6559.8185 | 6559.8185 | 6559.8185 | 6559.8185 | 6559.8185 | 6559.8185 | 6559.8185 | 6559.8185 | 6559.8185 | 6559.8185 | 6559.8185 | 6559.8185 | 6559.8185 | 6559.8185 | 6559.8185 | 6559.8185 | 6559.8185 | 6559.8185 | 0 | 0 | 0 | 0 | 0 | 0 | 0 | 0 | 0 | 0 | 0 | 0 | 0 | 0 | 0 | 0 | 0 | 0 | 0 | 0 | 0 | 0 | 0 | 0 | 0 | 0 | 0 | 0 | 0 | 0 | 0 | 0 | 0 | 0 | 0 | 0 | 0 | 0 | 0 | 0 | 0 | 0 | 0 | 0 | 0 | 0 | 0 | 0 | 0 | 0 | 0 | 0 | 0 | 0 | 0 | 0 | 0 | 0 | 0 | 0 | 0 | 0 | 0 | 0
Slutafvanding, slam - højteknologisk (centrifuger), Mek/El | 0 | 0 | 0 | 0 | 0 | 0 | 32793.2694 | 32793.2694 | 32793.2694 | 32793.2694 | 32793.2694 | 32793.2694 | 32793.2694 | 32793.2694 | 32793.2694 | 32793.2694 | 32793.2694 | 32793.2694 | 32793.2694 | 32793.2694 | 32793.2694 | 32793.2694 | 32793.2694 | 32793.2694 | 32793.2694 | 32793.2694 | 0 | 0 | 0 | 0 | 0 | 0 | 0 | 0 | 0 | 0 | 0 | 0 | 0 | 0 | 0 | 0 | 0 | 0 | 0 | 0 | 0 | 0 | 0 | 0 | 0 | 0 | 0 | 0 | 0 | 0 | 0 | 0 | 0 | 0 | 0 | 0 | 0 | 0 | 0 | 0 | 0 | 0 | 0 | 0 | 0 | 0 | 0 | 0 | 0 | 0 | 0 | 0 | 0 | 0 | 0 | 0 | 0 | 0 | 0 | 0 | 0 | 0 | 0 | 0
Forklaring, SRO | 0 | 0 | 0 | 0 | 0 | 0 | 3333.5469 | 3333.5469 | 3333.5469 | 3333.5469 | 3333.5469 | 3333.5469 | 3333.5469 | 3333.5469 | 3333.5469 | 3333.5469 | 0 | 0 | 0 | 0 | 0 | 0 | 0 | 0 | 0 | 0 | 0 | 0 | 0 | 0 | 0 | 0 | 0 | 0 | 0 | 0 | 0 | 0 | 0 | 0 | 0 | 0 | 0 | 0 | 0 | 0 | 0 | 0 | 0 | 0 | 0 | 0 | 0 | 0 | 0 | 0 | 0 | 0 | 0 | 0 | 0 | 0 | 0 | 0 | 0 | 0 | 0 | 0 | 0 | 0 | 0 | 0 | 0 | 0 | 0 | 0 | 0 | 0 | 0 | 0 | 0 | 0 | 0 | 0 | 0 | 0 | 0 | 0 | 0 | 0
Slutafvanding, slam - højteknologisk (centrifuger), SRO | 0 | 0 | 0 | 0 | 0 | 0 | 16664.3153 | 16664.3153 | 16664.3153 | 16664.3153 | 16664.3153 | 16664.3153 | 16664.3153 | 16664.3153 | 16664.3153 | 16664.3153 | 0 | 0 | 0 | 0 | 0 | 0 | 0 | 0 | 0 | 0 | 0 | 0 | 0 | 0 | 0 | 0 | 0 | 0 | 0 | 0 | 0 | 0 | 0 | 0 | 0 | 0 | 0 | 0 | 0 | 0 | 0 | 0 | 0 | 0 | 0 | 0 | 0 | 0 | 0 | 0 | 0 | 0 | 0 | 0 | 0 | 0 | 0 | 0 | 0 | 0 | 0 | 0 | 0 | 0 | 0 | 0 | 0 | 0 | 0 | 0 | 0 | 0 | 0 | 0 | 0 | 0 | 0 | 0 | 0 | 0 | 0 | 0 | 0 | 0
Sand- og fedtfang, SRO | 0 | 0 | 0 | 0 | 0 | 0 | 3333.44 | 3333.44 | 3333.44 | 3333.44 | 3333.44 | 3333.44 | 3333.44 | 3333.44 | 3333.44 | 3333.44 | 0 | 0 | 0 | 0 | 0 | 0 | 0 | 0 | 0 | 0 | 0 | 0 | 0 | 0 | 0 | 0 | 0 | 0 | 0 | 0 | 0 | 0 | 0 | 0 | 0 | 0 | 0 | 0 | 0 | 0 | 0 | 0 | 0 | 0 | 0 | 0 | 0 | 0 | 0 | 0 | 0 | 0 | 0 | 0 | 0 | 0 | 0 | 0 | 0 | 0 | 0 | 0 | 0 | 0 | 0 | 0 | 0 | 0 | 0 | 0 | 0 | 0 | 0 | 0 | 0 | 0 | 0 | 0 | 0 | 0 | 0 | 0 | 0 | 0
Gasdisponering - elproduktionsanlæg, SRO | 0 | 0 | 0 | 0 | 0 | 0 | 41670.6718 | 41670.6718 | 41670.6718 | 41670.6718 | 41670.6718 | 41670.6718 | 41670.6718 | 41670.6718 | 41670.6718 | 41670.6718 | 0 | 0 | 0 | 0 | 0 | 0 | 0 | 0 | 0 | 0 | 0 | 0 | 0 | 0 | 0 | 0 | 0 | 0 | 0 | 0 | 0 | 0 | 0 | 0 | 0 | 0 | 0 | 0 | 0 | 0 | 0 | 0 | 0 | 0 | 0 | 0 | 0 | 0 | 0 | 0 | 0 | 0 | 0 | 0 | 0 | 0 | 0 | 0 | 0 | 0 | 0 | 0 | 0 | 0 | 0 | 0 | 0 | 0 | 0 | 0 | 0 | 0 | 0 | 0 | 0 | 0 | 0 | 0 | 0 | 0 | 0 | 0 | 0 | 0
Installationer "mekaniske riste og SRO" Miljøklasse A. (7-20 m2) - SRO | 0 | 0 | 0 | 0 | 0 | 0 | 39380.7081 | 39380.7081 | 39380.7081 | 39380.7081 | 39380.7081 | 39380.7081 | 39380.7081 | 39380.7081 | 39380.7081 | 39380.7081 | 0 | 0 | 0 | 0 | 0 | 0 | 0 | 0 | 0 | 0 | 0 | 0 | 0 | 0 | 0 | 0 | 0 | 0 | 0 | 0 | 0 | 0 | 0 | 0 | 0 | 0 | 0 | 0 | 0 | 0 | 0 | 0 | 0 | 0 | 0 | 0 | 0 | 0 | 0 | 0 | 0 | 0 | 0 | 0 | 0 | 0 | 0 | 0 | 0 | 0 | 0 | 0 | 0 | 0 | 0 | 0 | 0 | 0 | 0 | 0 | 0 | 0 | 0 | 0 | 0 | 0 | 0 | 0 | 0 | 0 | 0 | 0 | 0 | 0
Ø 1200 mm < Ledningsnet ≤ Ø 1600 mm | 0 | 0 | 0 | 0 | 0 | 0 | 26932.8023 | 26932.8023 | 26932.8023 | 26932.8023 | 26932.8023 | 26932.8023 | 26932.8023 | 26932.8023 | 26932.8023 | 26932.8023 | 26932.8023 | 26932.8023 | 26932.8023 | 26932.8023 | 26932.8023 | 26932.8023 | 26932.8023 | 26932.8023 | 26932.8023 | 26932.8023 | 26932.8023 | 26932.8023 | 26932.8023 | 26932.8023 | 26932.8023 | 26932.8023 | 26932.8023 | 26932.8023 | 26932.8023 | 26932.8023 | 26932.8023 | 26932.8023 | 26932.8023 | 26932.8023 | 26932.8023 | 26932.8023 | 26932.8023 | 26932.8023 | 26932.8023 | 26932.8023 | 26932.8023 | 26932.8023 | 26932.8023 | 26932.8023 | 26932.8023 | 26932.8023 | 26932.8023 | 26932.8023 | 26932.8023 | 26932.8023 | 26932.8023 | 26932.8023 | 26932.8023 | 26932.8023 | 26932.8023 | 26932.8023 | 26932.8023 | 26932.8023 | 26932.8023 | 26932.8023 | 26932.8023 | 26932.8023 | 26932.8023 | 26932.8023 | 26932.8023 | 26932.8023 | 26932.8023 | 26932.8023 | 26932.8023 | 26932.8023 | 26932.8023 | 26932.8023 | 26932.8023 | 26932.8023 | 26932.8023 | 0 | 0 | 0 | 0 | 0 | 0 | 0 | 0 | 0
Ø 800 mm < Ledningsnet ≤ Ø 1000 mm | 0 | 0 | 0 | 0 | 0 | 0 | 87.487 | 87.487 | 87.487 | 87.487 | 87.487 | 87.487 | 87.487 | 87.487 | 87.487 | 87.487 | 87.487 | 87.487 | 87.487 | 87.487 | 87.487 | 87.487 | 87.487 | 87.487 | 87.487 | 87.487 | 87.487 | 87.487 | 87.487 | 87.487 | 87.487 | 87.487 | 87.487 | 87.487 | 87.487 | 87.487 | 87.487 | 87.487 | 87.487 | 87.487 | 87.487 | 87.487 | 87.487 | 87.487 | 87.487 | 87.487 | 87.487 | 87.487 | 87.487 | 87.487 | 87.487 | 87.487 | 87.487 | 87.487 | 87.487 | 87.487 | 87.487 | 87.487 | 87.487 | 87.487 | 87.487 | 87.487 | 87.487 | 87.487 | 87.487 | 87.487 | 87.487 | 87.487 | 87.487 | 87.487 | 87.487 | 87.487 | 87.487 | 87.487 | 87.487 | 87.487 | 87.487 | 87.487 | 87.487 | 87.487 | 87.487 | 0 | 0 | 0 | 0 | 0 | 0 | 0 | 0 | 0
Installationer "mekaniske riste og SRO" Miljøklasse A. (7-20 m2) - Mek/EL | 0 | 0 | 0 | 0 | 0 | 0 | 45944.1594 | 45944.1594 | 45944.1594 | 45944.1594 | 45944.1594 | 45944.1594 | 45944.1594 | 45944.1594 | 45944.1594 | 45944.1594 | 45944.1594 | 45944.1594 | 45944.1594 | 45944.1594 | 45944.1594 | 45944.1594 | 45944.1594 | 45944.1594 | 45944.1594 | 45944.1594 | 0 | 0 | 0 | 0 | 0 | 0 | 0 | 0 | 0 | 0 | 0 | 0 | 0 | 0 | 0 | 0 | 0 | 0 | 0 | 0 | 0 | 0 | 0 | 0 | 0 | 0 | 0 | 0 | 0 | 0 | 0 | 0 | 0 | 0 | 0 | 0 | 0 | 0 | 0 | 0 | 0 | 0 | 0 | 0 | 0 | 0 | 0 | 0 | 0 | 0 | 0 | 0 | 0 | 0 | 0 | 0 | 0 | 0 | 0 | 0 | 0 | 0 | 0 | 0
Gasdisponering - elproduktionsanlæg, Mek/EL | 0 | 0 | 0 | 0 | 0 | 0 | 183863.2913 | 183863.2913 | 183863.2913 | 183863.2913 | 183863.2913 | 183863.2913 | 183863.2913 | 183863.2913 | 183863.2913 | 183863.2913 | 183863.2913 | 183863.2913 | 183863.2913 | 183863.2913 | 183863.2913 | 183863.2913 | 183863.2913 | 183863.2913 | 183863.2913 | 183863.2913 | 0 | 0 | 0 | 0 | 0 | 0 | 0 | 0 | 0 | 0 | 0 | 0 | 0 | 0 | 0 | 0 | 0 | 0 | 0 | 0 | 0 | 0 | 0 | 0 | 0 | 0 | 0 | 0 | 0 | 0 | 0 | 0 | 0 | 0 | 0 | 0 | 0 | 0 | 0 | 0 | 0 | 0 | 0 | 0 | 0 | 0 | 0 | 0 | 0 | 0 | 0 | 0 | 0 | 0 | 0 | 0 | 0 | 0 | 0 | 0 | 0 | 0 | 0 | 0
Strømpeforing Ø 1200 mm < Ledningsnet ≤ Ø 1600 mm | 0 | 0 | 0 | 0 | 0 | 0 | 64226.4508 | 64226.4508 | 64226.4508 | 64226.4508 | 64226.4508 | 64226.4508 | 64226.4508 | 64226.4508 | 64226.4508 | 64226.4508 | 64226.4508 | 64226.4508 | 64226.4508 | 64226.4508 | 64226.4508 | 64226.4508 | 64226.4508 | 64226.4508 | 64226.4508 | 64226.4508 | 64226.4508 | 64226.4508 | 64226.4508 | 64226.4508 | 64226.4508 | 64226.4508 | 64226.4508 | 64226.4508 | 64226.4508 | 64226.4508 | 64226.4508 | 64226.4508 | 64226.4508 | 64226.4508 | 64226.4508 | 64226.4508 | 64226.4508 | 64226.4508 | 64226.4508 | 64226.4508 | 64226.4508 | 64226.4508 | 64226.4508 | 64226.4508 | 64226.4508 | 64226.4508 | 64226.4508 | 64226.4508 | 64226.4508 | 64226.4508 | 0 | 0 | 0 | 0 | 0 | 0 | 0 | 0 | 0 | 0 | 0 | 0 | 0 | 0 | 0 | 0 | 0 | 0 | 0 | 0 | 0 | 0 | 0 | 0 | 0 | 0 | 0 | 0 | 0 | 0 | 0 | 0 | 0 | 0
Nødstrømsanlæg - el-tavle Mek/El | 0 | 0 | 0 | 0 | 0 | 0 | 15354.6275 | 15354.6275 | 15354.6275 | 15354.6275 | 15354.6275 | 15354.6275 | 15354.6275 | 15354.6275 | 15354.6275 | 15354.6275 | 15354.6275 | 15354.6275 | 15354.6275 | 15354.6275 | 15354.6275 | 15354.6275 | 15354.6275 | 15354.6275 | 15354.6275 | 15354.6275 | 0 | 0 | 0 | 0 | 0 | 0 | 0 | 0 | 0 | 0 | 0 | 0 | 0 | 0 | 0 | 0 | 0 | 0 | 0 | 0 | 0 | 0 | 0 | 0 | 0 | 0 | 0 | 0 | 0 | 0 | 0 | 0 | 0 | 0 | 0 | 0 | 0 | 0 | 0 | 0 | 0 | 0 | 0 | 0 | 0 | 0 | 0 | 0 | 0 | 0 | 0 | 0 | 0 | 0 | 0 | 0 | 0 | 0 | 0 | 0 | 0 | 0 | 0 | 0
Nødstrømsanlæg - el-tavle SRO | 0 | 0 | 0 | 0 | 0 | 0 | 3419.132 | 3419.132 | 3419.132 | 3419.132 | 3419.132 | 3419.132 | 3419.132 | 3419.132 | 3419.132 | 3419.132 | 0 | 0 | 0 | 0 | 0 | 0 | 0 | 0 | 0 | 0 | 0 | 0 | 0 | 0 | 0 | 0 | 0 | 0 | 0 | 0 | 0 | 0 | 0 | 0 | 0 | 0 | 0 | 0 | 0 | 0 | 0 | 0 | 0 | 0 | 0 | 0 | 0 | 0 | 0 | 0 | 0 | 0 | 0 | 0 | 0 | 0 | 0 | 0 | 0 | 0 | 0 | 0 | 0 | 0 | 0 | 0 | 0 | 0 | 0 | 0 | 0 | 0 | 0 | 0 | 0 | 0 | 0 | 0 | 0 | 0 | 0 | 0 | 0 | 0
2017 | 0 | 0 | 0 | 0 | 0 | 0 | 0 | 964956.3768 | 964956.3768 | 964956.3768 | 964956.3768 | 964956.3768 | 964956.3768 | 964956.3768 | 964956.3768 | 964956.3768 | 964956.3768 | 563720.9195 | 563720.9195 | 563720.9195 | 563720.9195 | 563720.9195 | 563720.9195 | 563720.9195 | 563720.9195 | 563720.9195 | 563720.9195 | 457325.4612 | 457325.4612 | 457325.4612 | 457325.4612 | 457325.4612 | 457325.4612 | 457325.4612 | 457325.4612 | 457325.4612 | 457325.4612 | 457325.4612 | 457325.4612 | 457325.4612 | 457325.4612 | 457325.4612 | 457325.4612 | 457325.4612 | 457325.4612 | 457325.4612 | 457325.4612 | 457325.4612 | 457325.4612 | 457325.4612 | 457325.4612 | 457325.4612 | 457325.4612 | 457325.4612 | 457325.4612 | 457325.4612 | 457325.4612 | 110787.697 | 110787.697 | 110787.697 | 110787.697 | 110787.697 | 110787.697 | 110787.697 | 110787.697 | 110787.697 | 110787.697 | 108258.7423 | 108258.7423 | 108258.7423 | 108258.7423 | 108258.7423 | 108258.7423 | 108258.7423 | 108258.7423 | 108258.7423 | 108258.7423 | 108258.7423 | 108258.7423 | 108258.7423 | 108258.7423 | 108258.7423 | 0 | 0 | 0 | 0 | 0 | 0 | 0 | 0
Strømpeforing Ø 200 mm < Ledningsnet ≤ Ø 500 mm | 0 | 0 | 0 | 0 | 0 | 0 | 0 | 236125.0283 | 236125.0283 | 236125.0283 | 236125.0283 | 236125.0283 | 236125.0283 | 236125.0283 | 236125.0283 | 236125.0283 | 236125.0283 | 236125.0283 | 236125.0283 | 236125.0283 | 236125.0283 | 236125.0283 | 236125.0283 | 236125.0283 | 236125.0283 | 236125.0283 | 236125.0283 | 236125.0283 | 236125.0283 | 236125.0283 | 236125.0283 | 236125.0283 | 236125.0283 | 236125.0283 | 236125.0283 | 236125.0283 | 236125.0283 | 236125.0283 | 236125.0283 | 236125.0283 | 236125.0283 | 236125.0283 | 236125.0283 | 236125.0283 | 236125.0283 | 236125.0283 | 236125.0283 | 236125.0283 | 236125.0283 | 236125.0283 | 236125.0283 | 236125.0283 | 236125.0283 | 236125.0283 | 236125.0283 | 236125.0283 | 236125.0283 | 0 | 0 | 0 | 0 | 0 | 0 | 0 | 0 | 0 | 0 | 0 | 0 | 0 | 0 | 0 | 0 | 0 | 0 | 0 | 0 | 0 | 0 | 0 | 0 | 0 | 0 | 0 | 0 | 0 | 0 | 0 | 0 | 0
Indløb med riste, Mek/EL | 0 | 0 | 0 | 0 | 0 | 0 | 0 | 7050.0923 | 7050.0923 | 7050.0923 | 7050.0923 | 7050.0923 | 7050.0923 | 7050.0923 | 7050.0923 | 7050.0923 | 7050.0923 | 7050.0923 | 7050.0923 | 7050.0923 | 7050.0923 | 7050.0923 | 7050.0923 | 7050.0923 | 7050.0923 | 7050.0923 | 7050.0923 | 0 | 0 | 0 | 0 | 0 | 0 | 0 | 0 | 0 | 0 | 0 | 0 | 0 | 0 | 0 | 0 | 0 | 0 | 0 | 0 | 0 | 0 | 0 | 0 | 0 | 0 | 0 | 0 | 0 | 0 | 0 | 0 | 0 | 0 | 0 | 0 | 0 | 0 | 0 | 0 | 0 | 0 | 0 | 0 | 0 | 0 | 0 | 0 | 0 | 0 | 0 | 0 | 0 | 0 | 0 | 0 | 0 | 0 | 0 | 0 | 0 | 0 | 0
Pumpestationer i brønde (< 6,25 m2), Mek/EL | 0 | 0 | 0 | 0 | 0 | 0 | 0 | 99345.366 | 99345.366 | 99345.366 | 99345.366 | 99345.366 | 99345.366 | 99345.366 | 99345.366 | 99345.366 | 99345.366 | 99345.366 | 99345.366 | 99345.366 | 99345.366 | 99345.366 | 99345.366 | 99345.366 | 99345.366 | 99345.366 | 99345.366 | 0 | 0 | 0 | 0 | 0 | 0 | 0 | 0 | 0 | 0 | 0 | 0 | 0 | 0 | 0 | 0 | 0 | 0 | 0 | 0 | 0 | 0 | 0 | 0 | 0 | 0 | 0 | 0 | 0 | 0 | 0 | 0 | 0 | 0 | 0 | 0 | 0 | 0 | 0 | 0 | 0 | 0 | 0 | 0 | 0 | 0 | 0 | 0 | 0 | 0 | 0 | 0 | 0 | 0 | 0 | 0 | 0 | 0 | 0 | 0 | 0 | 0 | 0
Pumpestationer i brønde (< 6,25 m2), Konstruktioner | 0 | 0 | 0 | 0 | 0 | 0 | 0 | 52984.2022 | 52984.2022 | 52984.2022 | 52984.2022 | 52984.2022 | 52984.2022 | 52984.2022 | 52984.2022 | 52984.2022 | 52984.2022 | 52984.2022 | 52984.2022 | 52984.2022 | 52984.2022 | 52984.2022 | 52984.2022 | 52984.2022 | 52984.2022 | 52984.2022 | 52984.2022 | 52984.2022 | 52984.2022 | 52984.2022 | 52984.2022 | 52984.2022 | 52984.2022 | 52984.2022 | 52984.2022 | 52984.2022 | 52984.2022 | 52984.2022 | 52984.2022 | 52984.2022 | 52984.2022 | 52984.2022 | 52984.2022 | 52984.2022 | 52984.2022 | 52984.2022 | 52984.2022 | 52984.2022 | 52984.2022 | 52984.2022 | 52984.2022 | 52984.2022 | 52984.2022 | 52984.2022 | 52984.2022 | 52984.2022 | 52984.2022 | 0 | 0 | 0 | 0 | 0 | 0 | 0 | 0 | 0 | 0 | 0 | 0 | 0 | 0 | 0 | 0 | 0 | 0 | 0 | 0 | 0 | 0 | 0 | 0 | 0 | 0 | 0 | 0 | 0 | 0 | 0 | 0 | 0
Jordbassin Klasse B | 0 | 0 | 0 | 0 | 0 | 0 | 0 | 57428.5337 | 57428.5337 | 57428.5337 | 57428.5337 | 57428.5337 | 57428.5337 | 57428.5337 | 57428.5337 | 57428.5337 | 57428.5337 | 57428.5337 | 57428.5337 | 57428.5337 | 57428.5337 | 57428.5337 | 57428.5337 | 57428.5337 | 57428.5337 | 57428.5337 | 57428.5337 | 57428.5337 | 57428.5337 | 57428.5337 | 57428.5337 | 57428.5337 | 57428.5337 | 57428.5337 | 57428.5337 | 57428.5337 | 57428.5337 | 57428.5337 | 57428.5337 | 57428.5337 | 57428.5337 | 57428.5337 | 57428.5337 | 57428.5337 | 57428.5337 | 57428.5337 | 57428.5337 | 57428.5337 | 57428.5337 | 57428.5337 | 57428.5337 | 57428.5337 | 57428.5337 | 57428.5337 | 57428.5337 | 57428.5337 | 57428.5337 | 0 | 0 | 0 | 0 | 0 | 0 | 0 | 0 | 0 | 0 | 0 | 0 | 0 | 0 | 0 | 0 | 0 | 0 | 0 | 0 | 0 | 0 | 0 | 0 | 0 | 0 | 0 | 0 | 0 | 0 | 0 | 0 | 0
Brønde | 0 | 0 | 0 | 0 | 0 | 0 | 0 | 5388.1069 | 5388.1069 | 5388.1069 | 5388.1069 | 5388.1069 | 5388.1069 | 5388.1069 | 5388.1069 | 5388.1069 | 5388.1069 | 5388.1069 | 5388.1069 | 5388.1069 | 5388.1069 | 5388.1069 | 5388.1069 | 5388.1069 | 5388.1069 | 5388.1069 | 5388.1069 | 5388.1069 | 5388.1069 | 5388.1069 | 5388.1069 | 5388.1069 | 5388.1069 | 5388.1069 | 5388.1069 | 5388.1069 | 5388.1069 | 5388.1069 | 5388.1069 | 5388.1069 | 5388.1069 | 5388.1069 | 5388.1069 | 5388.1069 | 5388.1069 | 5388.1069 | 5388.1069 | 5388.1069 | 5388.1069 | 5388.1069 | 5388.1069 | 5388.1069 | 5388.1069 | 5388.1069 | 5388.1069 | 5388.1069 | 5388.1069 | 5388.1069 | 5388.1069 | 5388.1069 | 5388.1069 | 5388.1069 | 5388.1069 | 5388.1069 | 5388.1069 | 5388.1069 | 5388.1069 | 5388.1069 | 5388.1069 | 5388.1069 | 5388.1069 | 5388.1069 | 5388.1069 | 5388.1069 | 5388.1069 | 5388.1069 | 5388.1069 | 5388.1069 | 5388.1069 | 5388.1069 | 5388.1069 | 5388.1069 | 0 | 0 | 0 | 0 | 0 | 0 | 0 | 0
Stik | 0 | 0 | 0 | 0 | 0 | 0 | 0 | 2071.9646 | 2071.9646 | 2071.9646 | 2071.9646 | 2071.9646 | 2071.9646 | 2071.9646 | 2071.9646 | 2071.9646 | 2071.9646 | 2071.9646 | 2071.9646 | 2071.9646 | 2071.9646 | 2071.9646 | 2071.9646 | 2071.9646 | 2071.9646 | 2071.9646 | 2071.9646 | 2071.9646 | 2071.9646 | 2071.9646 | 2071.9646 | 2071.9646 | 2071.9646 | 2071.9646 | 2071.9646 | 2071.9646 | 2071.9646 | 2071.9646 | 2071.9646 | 2071.9646 | 2071.9646 | 2071.9646 | 2071.9646 | 2071.9646 | 2071.9646 | 2071.9646 | 2071.9646 | 2071.9646 | 2071.9646 | 2071.9646 | 2071.9646 | 2071.9646 | 2071.9646 | 2071.9646 | 2071.9646 | 2071.9646 | 2071.9646 | 2071.9646 | 2071.9646 | 2071.9646 | 2071.9646 | 2071.9646 | 2071.9646 | 2071.9646 | 2071.9646 | 2071.9646 | 2071.9646 | 2071.9646 | 2071.9646 | 2071.9646 | 2071.9646 | 2071.9646 | 2071.9646 | 2071.9646 | 2071.9646 | 2071.9646 | 2071.9646 | 2071.9646 | 2071.9646 | 2071.9646 | 2071.9646 | 2071.9646 | 0 | 0 | 0 | 0 | 0 | 0 | 0 | 0
Ø 200 mm < Ledningsnet ≤ Ø 500 mm | 0 | 0 | 0 | 0 | 0 | 0 | 0 | 100798.6708 | 100798.6708 | 100798.6708 | 100798.6708 | 100798.6708 | 100798.6708 | 100798.6708 | 100798.6708 | 100798.6708 | 100798.6708 | 100798.6708 | 100798.6708 | 100798.6708 | 100798.6708 | 100798.6708 | 100798.6708 | 100798.6708 | 100798.6708 | 100798.6708 | 100798.6708 | 100798.6708 | 100798.6708 | 100798.6708 | 100798.6708 | 100798.6708 | 100798.6708 | 100798.6708 | 100798.6708 | 100798.6708 | 100798.6708 | 100798.6708 | 100798.6708 | 100798.6708 | 100798.6708 | 100798.6708 | 100798.6708 | 100798.6708 | 100798.6708 | 100798.6708 | 100798.6708 | 100798.6708 | 100798.6708 | 100798.6708 | 100798.6708 | 100798.6708 | 100798.6708 | 100798.6708 | 100798.6708 | 100798.6708 | 100798.6708 | 100798.6708 | 100798.6708 | 100798.6708 | 100798.6708 | 100798.6708 | 100798.6708 | 100798.6708 | 100798.6708 | 100798.6708 | 100798.6708 | 100798.6708 | 100798.6708 | 100798.6708 | 100798.6708 | 100798.6708 | 100798.6708 | 100798.6708 | 100798.6708 | 100798.6708 | 100798.6708 | 100798.6708 | 100798.6708 | 100798.6708 | 100798.6708 | 100798.6708 | 0 | 0 | 0 | 0 | 0 | 0 | 0 | 0
Indløb med riste, Konstruktioner | 0 | 0 | 0 | 0 | 0 | 0 | 0 | 2528.9546 | 2528.9546 | 2528.9546 | 2528.9546 | 2528.9546 | 2528.9546 | 2528.9546 | 2528.9546 | 2528.9546 | 2528.9546 | 2528.9546 | 2528.9546 | 2528.9546 | 2528.9546 | 2528.9546 | 2528.9546 | 2528.9546 | 2528.9546 | 2528.9546 | 2528.9546 | 2528.9546 | 2528.9546 | 2528.9546 | 2528.9546 | 2528.9546 | 2528.9546 | 2528.9546 | 2528.9546 | 2528.9546 | 2528.9546 | 2528.9546 | 2528.9546 | 2528.9546 | 2528.9546 | 2528.9546 | 2528.9546 | 2528.9546 | 2528.9546 | 2528.9546 | 2528.9546 | 2528.9546 | 2528.9546 | 2528.9546 | 2528.9546 | 2528.9546 | 2528.9546 | 2528.9546 | 2528.9546 | 2528.9546 | 2528.9546 | 2528.9546 | 2528.9546 | 2528.9546 | 2528.9546 | 2528.9546 | 2528.9546 | 2528.9546 | 2528.9546 | 2528.9546 | 2528.9546 | 0 | 0 | 0 | 0 | 0 | 0 | 0 | 0 | 0 | 0 | 0 | 0 | 0 | 0 | 0 | 0 | 0 | 0 | 0 | 0 | 0 | 0 | 0
Indløb med riste, SRO | 0 | 0 | 0 | 0 | 0 | 0 | 0 | 202544.7254 | 202544.7254 | 202544.7254 | 202544.7254 | 202544.7254 | 202544.7254 | 202544.7254 | 202544.7254 | 202544.7254 | 202544.7254 | 0 | 0 | 0 | 0 | 0 | 0 | 0 | 0 | 0 | 0 | 0 | 0 | 0 | 0 | 0 | 0 | 0 | 0 | 0 | 0 | 0 | 0 | 0 | 0 | 0 | 0 | 0 | 0 | 0 | 0 | 0 | 0 | 0 | 0 | 0 | 0 | 0 | 0 | 0 | 0 | 0 | 0 | 0 | 0 | 0 | 0 | 0 | 0 | 0 | 0 | 0 | 0 | 0 | 0 | 0 | 0 | 0 | 0 | 0 | 0 | 0 | 0 | 0 | 0 | 0 | 0 | 0 | 0 | 0 | 0 | 0 | 0 | 0
Pumpestationer i brønde (< 6,25 m2), SRO | 0 | 0 | 0 | 0 | 0 | 0 | 0 | 198690.7319 | 198690.7319 | 198690.7319 | 198690.7319 | 198690.7319 | 198690.7319 | 198690.7319 | 198690.7319 | 198690.7319 | 198690.7319 | 0 | 0 | 0 | 0 | 0 | 0 | 0 | 0 | 0 | 0 | 0 | 0 | 0 | 0 | 0 | 0 | 0 | 0 | 0 | 0 | 0 | 0 | 0 | 0 | 0 | 0 | 0 | 0 | 0 | 0 | 0 | 0 | 0 | 0 | 0 | 0 | 0 | 0 | 0 | 0 | 0 | 0 | 0 | 0 | 0 | 0 | 0 | 0 | 0 | 0 | 0 | 0 | 0 | 0 | 0 | 0 | 0 | 0 | 0 | 0 | 0 | 0 | 0 | 0 | 0 | 0 | 0 | 0 | 0 | 0 | 0 | 0 | 0
2018 | 0 | 0 | 0 | 0 | 0 | 0 | 0 | 0 | 692922.5014 | 692922.5014 | 692922.5014 | 692922.5014 | 692922.5014 | 692922.5014 | 692922.5014 | 692922.5014 | 692922.5014 | 692922.5014 | 560887.2391 | 560887.2391 | 560887.2391 | 560887.2391 | 560887.2391 | 560887.2391 | 560887.2391 | 560887.2391 | 560887.2391 | 560887.2391 | 422705.505 | 422705.505 | 422705.505 | 422705.505 | 422705.505 | 422705.505 | 422705.505 | 422705.505 | 422705.505 | 422705.505 | 421432.4279 | 421432.4279 | 421432.4279 | 421432.4279 | 421432.4279 | 421432.4279 | 421432.4279 | 421432.4279 | 421432.4279 | 421432.4279 | 421432.4279 | 421432.4279 | 421432.4279 | 421432.4279 | 421432.4279 | 421432.4279 | 421432.4279 | 421432.4279 | 421432.4279 | 421432.4279 | 191611.6735 | 191611.6735 | 191611.6735 | 191611.6735 | 191611.6735 | 191611.6735 | 191611.6735 | 191611.6735 | 191611.6735 | 191611.6735 | 188411.9577 | 188411.9577 | 188411.9577 | 188411.9577 | 188411.9577 | 188411.9577 | 188411.9577 | 188411.9577 | 188411.9577 | 188411.9577 | 188411.9577 | 188411.9577 | 188411.9577 | 188411.9577 | 188411.9577 | 0 | 0 | 0 | 0 | 0 | 0 | 0
Administrationbygninger | 0 | 0 | 0 | 0 | 0 | 0 | 0 | 0 | 1273.0771 | 1273.0771 | 1273.0771 | 1273.0771 | 1273.0771 | 1273.0771 | 1273.0771 | 1273.0771 | 1273.0771 | 1273.0771 | 1273.0771 | 1273.0771 | 1273.0771 | 1273.0771 | 1273.0771 | 1273.0771 | 1273.0771 | 1273.0771 | 1273.0771 | 1273.0771 | 1273.0771 | 1273.0771 | 1273.0771 | 1273.0771 | 1273.0771 | 1273.0771 | 1273.0771 | 1273.0771 | 1273.0771 | 1273.0771 | 0 | 0 | 0 | 0 | 0 | 0 | 0 | 0 | 0 | 0 | 0 | 0 | 0 | 0 | 0 | 0 | 0 | 0 | 0 | 0 | 0 | 0 | 0 | 0 | 0 | 0 | 0 | 0 | 0 | 0 | 0 | 0 | 0 | 0 | 0 | 0 | 0 | 0 | 0 | 0 | 0 | 0 | 0 | 0 | 0 | 0 | 0 | 0 | 0 | 0 | 0 | 0
Strømpeforing Ø 200 mm < Ledningsnet ≤ Ø 500 mm | 0 | 0 | 0 | 0 | 0 | 0 | 0 | 0 | 196902.3645 | 196902.3645 | 196902.3645 | 196902.3645 | 196902.3645 | 196902.3645 | 196902.3645 | 196902.3645 | 196902.3645 | 196902.3645 | 196902.3645 | 196902.3645 | 196902.3645 | 196902.3645 | 196902.3645 | 196902.3645 | 196902.3645 | 196902.3645 | 196902.3645 | 196902.3645 | 196902.3645 | 196902.3645 | 196902.3645 | 196902.3645 | 196902.3645 | 196902.3645 | 196902.3645 | 196902.3645 | 196902.3645 | 196902.3645 | 196902.3645 | 196902.3645 | 196902.3645 | 196902.3645 | 196902.3645 | 196902.3645 | 196902.3645 | 196902.3645 | 196902.3645 | 196902.3645 | 196902.3645 | 196902.3645 | 196902.3645 | 196902.3645 | 196902.3645 | 196902.3645 | 196902.3645 | 196902.3645 | 196902.3645 | 196902.3645 | 0 | 0 | 0 | 0 | 0 | 0 | 0 | 0 | 0 | 0 | 0 | 0 | 0 | 0 | 0 | 0 | 0 | 0 | 0 | 0 | 0 | 0 | 0 | 0 | 0 | 0 | 0 | 0 | 0 | 0 | 0 | 0
Overbygning | 0 | 0 | 0 | 0 | 0 | 0 | 0 | 0 | 799.5306 | 799.5306 | 799.5306 | 799.5306 | 799.5306 | 799.5306 | 799.5306 | 799.5306 | 799.5306 | 799.5306 | 799.5306 | 799.5306 | 799.5306 | 799.5306 | 799.5306 | 799.5306 | 799.5306 | 799.5306 | 799.5306 | 799.5306 | 799.5306 | 799.5306 | 799.5306 | 799.5306 | 799.5306 | 799.5306 | 799.5306 | 799.5306 | 799.5306 | 799.5306 | 799.5306 | 799.5306 | 799.5306 | 799.5306 | 799.5306 | 799.5306 | 799.5306 | 799.5306 | 799.5306 | 799.5306 | 799.5306 | 799.5306 | 799.5306 | 799.5306 | 799.5306 | 799.5306 | 799.5306 | 799.5306 | 799.5306 | 799.5306 | 799.5306 | 799.5306 | 799.5306 | 799.5306 | 799.5306 | 799.5306 | 799.5306 | 799.5306 | 799.5306 | 799.5306 | 799.5306 | 799.5306 | 799.5306 | 799.5306 | 799.5306 | 799.5306 | 799.5306 | 799.5306 | 799.5306 | 799.5306 | 799.5306 | 799.5306 | 799.5306 | 799.5306 | 799.5306 | 0 | 0 | 0 | 0 | 0 | 0 | 0
Tryksatte minipumpestationer (husstandssystemer) | 0 | 0 | 0 | 0 | 0 | 0 | 0 | 0 | 2781.3859 | 2781.3859 | 2781.3859 | 2781.3859 | 2781.3859 | 2781.3859 | 2781.3859 | 2781.3859 | 2781.3859 | 2781.3859 | 2781.3859 | 2781.3859 | 2781.3859 | 2781.3859 | 2781.3859 | 2781.3859 | 2781.3859 | 2781.3859 | 2781.3859 | 2781.3859 | 2781.3859 | 2781.3859 | 2781.3859 | 2781.3859 | 2781.3859 | 2781.3859 | 2781.3859 | 2781.3859 | 2781.3859 | 2781.3859 | 2781.3859 | 2781.3859 | 2781.3859 | 2781.3859 | 2781.3859 | 2781.3859 | 2781.3859 | 2781.3859 | 2781.3859 | 2781.3859 | 2781.3859 | 2781.3859 | 2781.3859 | 2781.3859 | 2781.3859 | 2781.3859 | 2781.3859 | 2781.3859 | 2781.3859 | 2781.3859 | 0 | 0 | 0 | 0 | 0 | 0 | 0 | 0 | 0 | 0 | 0 | 0 | 0 | 0 | 0 | 0 | 0 | 0 | 0 | 0 | 0 | 0 | 0 | 0 | 0 | 0 | 0 | 0 | 0 | 0 | 0 | 0
Pumpestationer i brønde (< 6,25 m2), Mek/EL | 0 | 0 | 0 | 0 | 0 | 0 | 0 | 0 | 51597.6789 | 51597.6789 | 51597.6789 | 51597.6789 | 51597.6789 | 51597.6789 | 51597.6789 | 51597.6789 | 51597.6789 | 51597.6789 | 51597.6789 | 51597.6789 | 51597.6789 | 51597.6789 | 51597.6789 | 51597.6789 | 51597.6789 | 51597.6789 | 51597.6789 | 51597.6789 | 0 | 0 | 0 | 0 | 0 | 0 | 0 | 0 | 0 | 0 | 0 | 0 | 0 | 0 | 0 | 0 | 0 | 0 | 0 | 0 | 0 | 0 | 0 | 0 | 0 | 0 | 0 | 0 | 0 | 0 | 0 | 0 | 0 | 0 | 0 | 0 | 0 | 0 | 0 | 0 | 0 | 0 | 0 | 0 | 0 | 0 | 0 | 0 | 0 | 0 | 0 | 0 | 0 | 0 | 0 | 0 | 0 | 0 | 0 | 0 | 0 | 0
Pumpestationer i brønde (< 6,25 m2), Konstruktioner | 0 | 0 | 0 | 0 | 0 | 0 | 0 | 0 | 30137.0039 | 30137.0039 | 30137.0039 | 30137.0039 | 30137.0039 | 30137.0039 | 30137.0039 | 30137.0039 | 30137.0039 | 30137.0039 | 30137.0039 | 30137.0039 | 30137.0039 | 30137.0039 | 30137.0039 | 30137.0039 | 30137.0039 | 30137.0039 | 30137.0039 | 30137.0039 | 30137.0039 | 30137.0039 | 30137.0039 | 30137.0039 | 30137.0039 | 30137.0039 | 30137.0039 | 30137.0039 | 30137.0039 | 30137.0039 | 30137.0039 | 30137.0039 | 30137.0039 | 30137.0039 | 30137.0039 | 30137.0039 | 30137.0039 | 30137.0039 | 30137.0039 | 30137.0039 | 30137.0039 | 30137.0039 | 30137.0039 | 30137.0039 | 30137.0039 | 30137.0039 | 30137.0039 | 30137.0039 | 30137.0039 | 30137.0039 | 0 | 0 | 0 | 0 | 0 | 0 | 0 | 0 | 0 | 0 | 0 | 0 | 0 | 0 | 0 | 0 | 0 | 0 | 0 | 0 | 0 | 0 | 0 | 0 | 0 | 0 | 0 | 0 | 0 | 0 | 0 | 0
Ledningsnet ≤ Ø 200 mm | 0 | 0 | 0 | 0 | 0 | 0 | 0 | 0 | 19862.6438 | 19862.6438 | 19862.6438 | 19862.6438 | 19862.6438 | 19862.6438 | 19862.6438 | 19862.6438 | 19862.6438 | 19862.6438 | 19862.6438 | 19862.6438 | 19862.6438 | 19862.6438 | 19862.6438 | 19862.6438 | 19862.6438 | 19862.6438 | 19862.6438 | 19862.6438 | 19862.6438 | 19862.6438 | 19862.6438 | 19862.6438 | 19862.6438 | 19862.6438 | 19862.6438 | 19862.6438 | 19862.6438 | 19862.6438 | 19862.6438 | 19862.6438 | 19862.6438 | 19862.6438 | 19862.6438 | 19862.6438 | 19862.6438 | 19862.6438 | 19862.6438 | 19862.6438 | 19862.6438 | 19862.6438 | 19862.6438 | 19862.6438 | 19862.6438 | 19862.6438 | 19862.6438 | 19862.6438 | 19862.6438 | 19862.6438 | 19862.6438 | 19862.6438 | 19862.6438 | 19862.6438 | 19862.6438 | 19862.6438 | 19862.6438 | 19862.6438 | 19862.6438 | 19862.6438 | 19862.6438 | 19862.6438 | 19862.6438 | 19862.6438 | 19862.6438 | 19862.6438 | 19862.6438 | 19862.6438 | 19862.6438 | 19862.6438 | 19862.6438 | 19862.6438 | 19862.6438 | 19862.6438 | 19862.6438 | 0 | 0 | 0 | 0 | 0 | 0 | 0
Beluftningstanke, Mek/EL | 0 | 0 | 0 | 0 | 0 | 0 | 0 | 0 | 43787.3445 | 43787.3445 | 43787.3445 | 43787.3445 | 43787.3445 | 43787.3445 | 43787.3445 | 43787.3445 | 43787.3445 | 43787.3445 | 43787.3445 | 43787.3445 | 43787.3445 | 43787.3445 | 43787.3445 | 43787.3445 | 43787.3445 | 43787.3445 | 43787.3445 | 43787.3445 | 0 | 0 | 0 | 0 | 0 | 0 | 0 | 0 | 0 | 0 | 0 | 0 | 0 | 0 | 0 | 0 | 0 | 0 | 0 | 0 | 0 | 0 | 0 | 0 | 0 | 0 | 0 | 0 | 0 | 0 | 0 | 0 | 0 | 0 | 0 | 0 | 0 | 0 | 0 | 0 | 0 | 0 | 0 | 0 | 0 | 0 | 0 | 0 | 0 | 0 | 0 | 0 | 0 | 0 | 0 | 0 | 0 | 0 | 0 | 0 | 0 | 0
Brønde | 0 | 0 | 0 | 0 | 0 | 0 | 0 | 0 | 25835.6264 | 25835.6264 | 25835.6264 | 25835.6264 | 25835.6264 | 25835.6264 | 25835.6264 | 25835.6264 | 25835.6264 | 25835.6264 | 25835.6264 | 25835.6264 | 25835.6264 | 25835.6264 | 25835.6264 | 25835.6264 | 25835.6264 | 25835.6264 | 25835.6264 | 25835.6264 | 25835.6264 | 25835.6264 | 25835.6264 | 25835.6264 | 25835.6264 | 25835.6264 | 25835.6264 | 25835.6264 | 25835.6264 | 25835.6264 | 25835.6264 | 25835.6264 | 25835.6264 | 25835.6264 | 25835.6264 | 25835.6264 | 25835.6264 | 25835.6264 | 25835.6264 | 25835.6264 | 25835.6264 | 25835.6264 | 25835.6264 | 25835.6264 | 25835.6264 | 25835.6264 | 25835.6264 | 25835.6264 | 25835.6264 | 25835.6264 | 25835.6264 | 25835.6264 | 25835.6264 | 25835.6264 | 25835.6264 | 25835.6264 | 25835.6264 | 25835.6264 | 25835.6264 | 25835.6264 | 25835.6264 | 25835.6264 | 25835.6264 | 25835.6264 | 25835.6264 | 25835.6264 | 25835.6264 | 25835.6264 | 25835.6264 | 25835.6264 | 25835.6264 | 25835.6264 | 25835.6264 | 25835.6264 | 25835.6264 | 0 | 0 | 0 | 0 | 0 | 0 | 0
Stik | 0 | 0 | 0 | 0 | 0 | 0 | 0 | 0 | 4356.1138 | 4356.1138 | 4356.1138 | 4356.1138 | 4356.1138 | 4356.1138 | 4356.1138 | 4356.1138 | 4356.1138 | 4356.1138 | 4356.1138 | 4356.1138 | 4356.1138 | 4356.1138 | 4356.1138 | 4356.1138 | 4356.1138 | 4356.1138 | 4356.1138 | 4356.1138 | 4356.1138 | 4356.1138 | 4356.1138 | 4356.1138 | 4356.1138 | 4356.1138 | 4356.1138 | 4356.1138 | 4356.1138 | 4356.1138 | 4356.1138 | 4356.1138 | 4356.1138 | 4356.1138 | 4356.1138 | 4356.1138 | 4356.1138 | 4356.1138 | 4356.1138 | 4356.1138 | 4356.1138 | 4356.1138 | 4356.1138 | 4356.1138 | 4356.1138 | 4356.1138 | 4356.1138 | 4356.1138 | 4356.1138 | 4356.1138 | 4356.1138 | 4356.1138 | 4356.1138 | 4356.1138 | 4356.1138 | 4356.1138 | 4356.1138 | 4356.1138 | 4356.1138 | 4356.1138 | 4356.1138 | 4356.1138 | 4356.1138 | 4356.1138 | 4356.1138 | 4356.1138 | 4356.1138 | 4356.1138 | 4356.1138 | 4356.1138 | 4356.1138 | 4356.1138 | 4356.1138 | 4356.1138 | 4356.1138 | 0 | 0 | 0 | 0 | 0 | 0 | 0
Beluftningstanke, SRO | 0 | 0 | 0 | 0 | 0 | 0 | 0 | 0 | 13557.6907 | 13557.6907 | 13557.6907 | 13557.6907 | 13557.6907 | 13557.6907 | 13557.6907 | 13557.6907 | 13557.6907 | 13557.6907 | 0 | 0 | 0 | 0 | 0 | 0 | 0 | 0 | 0 | 0 | 0 | 0 | 0 | 0 | 0 | 0 | 0 | 0 | 0 | 0 | 0 | 0 | 0 | 0 | 0 | 0 | 0 | 0 | 0 | 0 | 0 | 0 | 0 | 0 | 0 | 0 | 0 | 0 | 0 | 0 | 0 | 0 | 0 | 0 | 0 | 0 | 0 | 0 | 0 | 0 | 0 | 0 | 0 | 0 | 0 | 0 | 0 | 0 | 0 | 0 | 0 | 0 | 0 | 0 | 0 | 0 | 0 | 0 | 0 | 0 | 0 | 0
Pumpestationer i brønde (< 6,25 m2), SRO | 0 | 0 | 0 | 0 | 0 | 0 | 0 | 0 | 82586.2121 | 82586.2121 | 82586.2121 | 82586.2121 | 82586.2121 | 82586.2121 | 82586.2121 | 82586.2121 | 82586.2121 | 82586.2121 | 0 | 0 | 0 | 0 | 0 | 0 | 0 | 0 | 0 | 0 | 0 | 0 | 0 | 0 | 0 | 0 | 0 | 0 | 0 | 0 | 0 | 0 | 0 | 0 | 0 | 0 | 0 | 0 | 0 | 0 | 0 | 0 | 0 | 0 | 0 | 0 | 0 | 0 | 0 | 0 | 0 | 0 | 0 | 0 | 0 | 0 | 0 | 0 | 0 | 0 | 0 | 0 | 0 | 0 | 0 | 0 | 0 | 0 | 0 | 0 | 0 | 0 | 0 | 0 | 0 | 0 | 0 | 0 | 0 | 0 | 0 | 0
Forafvanding, slam, Mek/EL | 0 | 0 | 0 | 0 | 0 | 0 | 0 | 0 | 5365.6613 | 5365.6613 | 5365.6613 | 5365.6613 | 5365.6613 | 5365.6613 | 5365.6613 | 5365.6613 | 5365.6613 | 5365.6613 | 5365.6613 | 5365.6613 | 5365.6613 | 5365.6613 | 5365.6613 | 5365.6613 | 5365.6613 | 5365.6613 | 5365.6613 | 5365.6613 | 0 | 0 | 0 | 0 | 0 | 0 | 0 | 0 | 0 | 0 | 0 | 0 | 0 | 0 | 0 | 0 | 0 | 0 | 0 | 0 | 0 | 0 | 0 | 0 | 0 | 0 | 0 | 0 | 0 | 0 | 0 | 0 | 0 | 0 | 0 | 0 | 0 | 0 | 0 | 0 | 0 | 0 | 0 | 0 | 0 | 0 | 0 | 0 | 0 | 0 | 0 | 0 | 0 | 0 | 0 | 0 | 0 | 0 | 0 | 0 | 0 | 0
Sand- og fedtfang, Mek/EL | 0 | 0 | 0 | 0 | 0 | 0 | 0 | 0 | 4364.9692 | 4364.9692 | 4364.9692 | 4364.9692 | 4364.9692 | 4364.9692 | 4364.9692 | 4364.9692 | 4364.9692 | 4364.9692 | 4364.9692 | 4364.9692 | 4364.9692 | 4364.9692 | 4364.9692 | 4364.9692 | 4364.9692 | 4364.9692 | 4364.9692 | 4364.9692 | 0 | 0 | 0 | 0 | 0 | 0 | 0 | 0 | 0 | 0 | 0 | 0 | 0 | 0 | 0 | 0 | 0 | 0 | 0 | 0 | 0 | 0 | 0 | 0 | 0 | 0 | 0 | 0 | 0 | 0 | 0 | 0 | 0 | 0 | 0 | 0 | 0 | 0 | 0 | 0 | 0 | 0 | 0 | 0 | 0 | 0 | 0 | 0 | 0 | 0 | 0 | 0 | 0 | 0 | 0 | 0 | 0 | 0 | 0 | 0 | 0 | 0
Sand- og fedtfang, Kontruktioner | 0 | 0 | 0 | 0 | 0 | 0 | 0 | 0 | 3199.7158 | 3199.7158 | 3199.7158 | 3199.7158 | 3199.7158 | 3199.7158 | 3199.7158 | 3199.7158 | 3199.7158 | 3199.7158 | 3199.7158 | 3199.7158 | 3199.7158 | 3199.7158 | 3199.7158 | 3199.7158 | 3199.7158 | 3199.7158 | 3199.7158 | 3199.7158 | 3199.7158 | 3199.7158 | 3199.7158 | 3199.7158 | 3199.7158 | 3199.7158 | 3199.7158 | 3199.7158 | 3199.7158 | 3199.7158 | 3199.7158 | 3199.7158 | 3199.7158 | 3199.7158 | 3199.7158 | 3199.7158 | 3199.7158 | 3199.7158 | 3199.7158 | 3199.7158 | 3199.7158 | 3199.7158 | 3199.7158 | 3199.7158 | 3199.7158 | 3199.7158 | 3199.7158 | 3199.7158 | 3199.7158 | 3199.7158 | 3199.7158 | 3199.7158 | 3199.7158 | 3199.7158 | 3199.7158 | 3199.7158 | 3199.7158 | 3199.7158 | 3199.7158 | 3199.7158 | 0 | 0 | 0 | 0 | 0 | 0 | 0 | 0 | 0 | 0 | 0 | 0 | 0 | 0 | 0 | 0 | 0 | 0 | 0 | 0 | 0 | 0
Sand- og fedtfang, SRO | 0 | 0 | 0 | 0 | 0 | 0 | 0 | 0 | 13216.9545 | 13216.9545 | 13216.9545 | 13216.9545 | 13216.9545 | 13216.9545 | 13216.9545 | 13216.9545 | 13216.9545 | 13216.9545 | 0 | 0 | 0 | 0 | 0 | 0 | 0 | 0 | 0 | 0 | 0 | 0 | 0 | 0 | 0 | 0 | 0 | 0 | 0 | 0 | 0 | 0 | 0 | 0 | 0 | 0 | 0 | 0 | 0 | 0 | 0 | 0 | 0 | 0 | 0 | 0 | 0 | 0 | 0 | 0 | 0 | 0 | 0 | 0 | 0 | 0 | 0 | 0 | 0 | 0 | 0 | 0 | 0 | 0 | 0 | 0 | 0 | 0 | 0 | 0 | 0 | 0 | 0 | 0 | 0 | 0 | 0 | 0 | 0 | 0 | 0 | 0
Installationer "mekaniske riste og SRO" Miljøklasse A. (7-20 m2) - Mek/EL | 0 | 0 | 0 | 0 | 0 | 0 | 0 | 0 | 25258.9085 | 25258.9085 | 25258.9085 | 25258.9085 | 25258.9085 | 25258.9085 | 25258.9085 | 25258.9085 | 25258.9085 | 25258.9085 | 25258.9085 | 25258.9085 | 25258.9085 | 25258.9085 | 25258.9085 | 25258.9085 | 25258.9085 | 25258.9085 | 25258.9085 | 25258.9085 | 0 | 0 | 0 | 0 | 0 | 0 | 0 | 0 | 0 | 0 | 0 | 0 | 0 | 0 | 0 | 0 | 0 | 0 | 0 | 0 | 0 | 0 | 0 | 0 | 0 | 0 | 0 | 0 | 0 | 0 | 0 | 0 | 0 | 0 | 0 | 0 | 0 | 0 | 0 | 0 | 0 | 0 | 0 | 0 | 0 | 0 | 0 | 0 | 0 | 0 | 0 | 0 | 0 | 0 | 0 | 0 | 0 | 0 | 0 | 0 | 0 | 0
Gasdisponering - elproduktionsanlæg, Mek/EL | 0 | 0 | 0 | 0 | 0 | 0 | 0 | 0 | 7807.1717 | 7807.1717 | 7807.1717 | 7807.1717 | 7807.1717 | 7807.1717 | 7807.1717 | 7807.1717 | 7807.1717 | 7807.1717 | 7807.1717 | 7807.1717 | 7807.1717 | 7807.1717 | 7807.1717 | 7807.1717 | 7807.1717 | 7807.1717 | 7807.1717 | 7807.1717 | 0 | 0 | 0 | 0 | 0 | 0 | 0 | 0 | 0 | 0 | 0 | 0 | 0 | 0 | 0 | 0 | 0 | 0 | 0 | 0 | 0 | 0 | 0 | 0 | 0 | 0 | 0 | 0 | 0 | 0 | 0 | 0 | 0 | 0 | 0 | 0 | 0 | 0 | 0 | 0 | 0 | 0 | 0 | 0 | 0 | 0 | 0 | 0 | 0 | 0 | 0 | 0 | 0 | 0 | 0 | 0 | 0 | 0 | 0 | 0 | 0 | 0
Forsinkelsesbassiner, lukkede med automatisk rensning og SRO Miljøklasse A (5.000-10.000 m3) - Konstruktionre | 0 | 0 | 0 | 0 | 0 | 0 | 0 | 0 | 137558.0431 | 137558.0431 | 137558.0431 | 137558.0431 | 137558.0431 | 137558.0431 | 137558.0431 | 137558.0431 | 137558.0431 | 137558.0431 | 137558.0431 | 137558.0431 | 137558.0431 | 137558.0431 | 137558.0431 | 137558.0431 | 137558.0431 | 137558.0431 | 137558.0431 | 137558.0431 | 137558.0431 | 137558.0431 | 137558.0431 | 137558.0431 | 137558.0431 | 137558.0431 | 137558.0431 | 137558.0431 | 137558.0431 | 137558.0431 | 137558.0431 | 137558.0431 | 137558.0431 | 137558.0431 | 137558.0431 | 137558.0431 | 137558.0431 | 137558.0431 | 137558.0431 | 137558.0431 | 137558.0431 | 137558.0431 | 137558.0431 | 137558.0431 | 137558.0431 | 137558.0431 | 137558.0431 | 137558.0431 | 137558.0431 | 137558.0431 | 137558.0431 | 137558.0431 | 137558.0431 | 137558.0431 | 137558.0431 | 137558.0431 | 137558.0431 | 137558.0431 | 137558.0431 | 137558.0431 | 137558.0431 | 137558.0431 | 137558.0431 | 137558.0431 | 137558.0431 | 137558.0431 | 137558.0431 | 137558.0431 | 137558.0431 | 137558.0431 | 137558.0431 | 137558.0431 | 137558.0431 | 137558.0431 | 137558.0431 | 0 | 0 | 0 | 0 | 0 | 0 | 0
Forsinkelsesbassiner, lukkede med automatisk rensning og SRO Miljøklasse A (5.000-10.000 m3) - SRO | 0 | 0 | 0 | 0 | 0 | 0 | 0 | 0 | 22674.405 | 22674.405 | 22674.405 | 22674.405 | 22674.405 | 22674.405 | 22674.405 | 22674.405 | 22674.405 | 22674.405 | 0 | 0 | 0 | 0 | 0 | 0 | 0 | 0 | 0 | 0 | 0 | 0 | 0 | 0 | 0 | 0 | 0 | 0 | 0 | 0 | 0 | 0 | 0 | 0 | 0 | 0 | 0 | 0 | 0 | 0 | 0 | 0 | 0 | 0 | 0 | 0 | 0 | 0 | 0 | 0 | 0 | 0 | 0 | 0 | 0 | 0 | 0 | 0 | 0 | 0 | 0 | 0 | 0 | 0 | 0 | 0 | 0 | 0 | 0 | 0 | 0 | 0 | 0 | 0 | 0 | 0 | 0 | 0 | 0 | 0 | 0 | 0
2019 | 0 | 0 | 0 | 0 | 0 | 0 | 0 | 0 | 0 | 1040602.8002 | 1040602.8002 | 1040602.8002 | 1040602.8002 | 1040602.8002 | 1040602.8002 | 1040602.8002 | 1040602.8002 | 1040602.8002 | 1040602.8002 | 957760.4674 | 957760.4674 | 957760.4674 | 957760.4674 | 957760.4674 | 957760.4674 | 957760.4674 | 957760.4674 | 957760.4674 | 957760.4674 | 390077.9489 | 390077.9489 | 390077.9489 | 390077.9489 | 390077.9489 | 390077.9489 | 390077.9489 | 390077.9489 | 390077.9489 | 390077.9489 | 385021.6706 | 385021.6706 | 385021.6706 | 385021.6706 | 385021.6706 | 385021.6706 | 385021.6706 | 385021.6706 | 385021.6706 | 385021.6706 | 385021.6706 | 385021.6706 | 385021.6706 | 385021.6706 | 385021.6706 | 385021.6706 | 385021.6706 | 385021.6706 | 385021.6706 | 385021.6706 | 158785.4245 | 158785.4245 | 158785.4245 | 158785.4245 | 158785.4245 | 158785.4245 | 158785.4245 | 158785.4245 | 158785.4245 | 158785.4245 | 156599.987 | 156599.987 | 156599.987 | 156599.987 | 156599.987 | 156599.987 | 156599.987 | 156599.987 | 156599.987 | 156599.987 | 156599.987 | 156599.987 | 156599.987 | 156599.987 | 156599.987 | 0 | 0 | 0 | 0 | 0 | 0
Strømpeforing Ø 200 mm < Ledningsnet ≤ Ø 500 mm | 0 | 0 | 0 | 0 | 0 | 0 | 0 | 0 | 0 | 226236.2461 | 226236.2461 | 226236.2461 | 226236.2461 | 226236.2461 | 226236.2461 | 226236.2461 | 226236.2461 | 226236.2461 | 226236.2461 | 226236.2461 | 226236.2461 | 226236.2461 | 226236.2461 | 226236.2461 | 226236.2461 | 226236.2461 | 226236.2461 | 226236.2461 | 226236.2461 | 226236.2461 | 226236.2461 | 226236.2461 | 226236.2461 | 226236.2461 | 226236.2461 | 226236.2461 | 226236.2461 | 226236.2461 | 226236.2461 | 226236.2461 | 226236.2461 | 226236.2461 | 226236.2461 | 226236.2461 | 226236.2461 | 226236.2461 | 226236.2461 | 226236.2461 | 226236.2461 | 226236.2461 | 226236.2461 | 226236.2461 | 226236.2461 | 226236.2461 | 226236.2461 | 226236.2461 | 226236.2461 | 226236.2461 | 226236.2461 | 0 | 0 | 0 | 0 | 0 | 0 | 0 | 0 | 0 | 0 | 0 | 0 | 0 | 0 | 0 | 0 | 0 | 0 | 0 | 0 | 0 | 0 | 0 | 0 | 0 | 0 | 0 | 0 | 0 | 0 | 0
Indløb med riste, Mek/EL | 0 | 0 | 0 | 0 | 0 | 0 | 0 | 0 | 0 | 157400.1288 | 157400.1288 | 157400.1288 | 157400.1288 | 157400.1288 | 157400.1288 | 157400.1288 | 157400.1288 | 157400.1288 | 157400.1288 | 157400.1288 | 157400.1288 | 157400.1288 | 157400.1288 | 157400.1288 | 157400.1288 | 157400.1288 | 157400.1288 | 157400.1288 | 157400.1288 | 0 | 0 | 0 | 0 | 0 | 0 | 0 | 0 | 0 | 0 | 0 | 0 | 0 | 0 | 0 | 0 | 0 | 0 | 0 | 0 | 0 | 0 | 0 | 0 | 0 | 0 | 0 | 0 | 0 | 0 | 0 | 0 | 0 | 0 | 0 | 0 | 0 | 0 | 0 | 0 | 0 | 0 | 0 | 0 | 0 | 0 | 0 | 0 | 0 | 0 | 0 | 0 | 0 | 0 | 0 | 0 | 0 | 0 | 0 | 0 | 0
Tryksatte minipumpestationer (husstandssystemer) | 0 | 0 | 0 | 0 | 0 | 0 | 0 | 0 | 0 | 5056.2783 | 5056.2783 | 5056.2783 | 5056.2783 | 5056.2783 | 5056.2783 | 5056.2783 | 5056.2783 | 5056.2783 | 5056.2783 | 5056.2783 | 5056.2783 | 5056.2783 | 5056.2783 | 5056.2783 | 5056.2783 | 5056.2783 | 5056.2783 | 5056.2783 | 5056.2783 | 5056.2783 | 5056.2783 | 5056.2783 | 5056.2783 | 5056.2783 | 5056.2783 | 5056.2783 | 5056.2783 | 5056.2783 | 5056.2783 | 0 | 0 | 0 | 0 | 0 | 0 | 0 | 0 | 0 | 0 | 0 | 0 | 0 | 0 | 0 | 0 | 0 | 0 | 0 | 0 | 0 | 0 | 0 | 0 | 0 | 0 | 0 | 0 | 0 | 0 | 0 | 0 | 0 | 0 | 0 | 0 | 0 | 0 | 0 | 0 | 0 | 0 | 0 | 0 | 0 | 0 | 0 | 0 | 0 | 0 | 0
Ledningsnet ≤ Ø 200 mm | 0 | 0 | 0 | 0 | 0 | 0 | 0 | 0 | 0 | 43589.6816 | 43589.6816 | 43589.6816 | 43589.6816 | 43589.6816 | 43589.6816 | 43589.6816 | 43589.6816 | 43589.6816 | 43589.6816 | 43589.6816 | 43589.6816 | 43589.6816 | 43589.6816 | 43589.6816 | 43589.6816 | 43589.6816 | 43589.6816 | 43589.6816 | 43589.6816 | 43589.6816 | 43589.6816 | 43589.6816 | 43589.6816 | 43589.6816 | 43589.6816 | 43589.6816 | 43589.6816 | 43589.6816 | 43589.6816 | 43589.6816 | 43589.6816 | 43589.6816 | 43589.6816 | 43589.6816 | 43589.6816 | 43589.6816 | 43589.6816 | 43589.6816 | 43589.6816 | 43589.6816 | 43589.6816 | 43589.6816 | 43589.6816 | 43589.6816 | 43589.6816 | 43589.6816 | 43589.6816 | 43589.6816 | 43589.6816 | 43589.6816 | 43589.6816 | 43589.6816 | 43589.6816 | 43589.6816 | 43589.6816 | 43589.6816 | 43589.6816 | 43589.6816 | 43589.6816 | 43589.6816 | 43589.6816 | 43589.6816 | 43589.6816 | 43589.6816 | 43589.6816 | 43589.6816 | 43589.6816 | 43589.6816 | 43589.6816 | 43589.6816 | 43589.6816 | 43589.6816 | 43589.6816 | 43589.6816 | 0 | 0 | 0 | 0 | 0 | 0
Beluftningstanke, Mek/EL | 0 | 0 | 0 | 0 | 0 | 0 | 0 | 0 | 0 | 74774.3191 | 74774.3191 | 74774.3191 | 74774.3191 | 74774.3191 | 74774.3191 | 74774.3191 | 74774.3191 | 74774.3191 | 74774.3191 | 74774.3191 | 74774.3191 | 74774.3191 | 74774.3191 | 74774.3191 | 74774.3191 | 74774.3191 | 74774.3191 | 74774.3191 | 74774.3191 | 0 | 0 | 0 | 0 | 0 | 0 | 0 | 0 | 0 | 0 | 0 | 0 | 0 | 0 | 0 | 0 | 0 | 0 | 0 | 0 | 0 | 0 | 0 | 0 | 0 | 0 | 0 | 0 | 0 | 0 | 0 | 0 | 0 | 0 | 0 | 0 | 0 | 0 | 0 | 0 | 0 | 0 | 0 | 0 | 0 | 0 | 0 | 0 | 0 | 0 | 0 | 0 | 0 | 0 | 0 | 0 | 0 | 0 | 0 | 0 | 0
Brønde | 0 | 0 | 0 | 0 | 0 | 0 | 0 | 0 | 0 | 11632.0718 | 11632.0718 | 11632.0718 | 11632.0718 | 11632.0718 | 11632.0718 | 11632.0718 | 11632.0718 | 11632.0718 | 11632.0718 | 11632.0718 | 11632.0718 | 11632.0718 | 11632.0718 | 11632.0718 | 11632.0718 | 11632.0718 | 11632.0718 | 11632.0718 | 11632.0718 | 11632.0718 | 11632.0718 | 11632.0718 | 11632.0718 | 11632.0718 | 11632.0718 | 11632.0718 | 11632.0718 | 11632.0718 | 11632.0718 | 11632.0718 | 11632.0718 | 11632.0718 | 11632.0718 | 11632.0718 | 11632.0718 | 11632.0718 | 11632.0718 | 11632.0718 | 11632.0718 | 11632.0718 | 11632.0718 | 11632.0718 | 11632.0718 | 11632.0718 | 11632.0718 | 11632.0718 | 11632.0718 | 11632.0718 | 11632.0718 | 11632.0718 | 11632.0718 | 11632.0718 | 11632.0718 | 11632.0718 | 11632.0718 | 11632.0718 | 11632.0718 | 11632.0718 | 11632.0718 | 11632.0718 | 11632.0718 | 11632.0718 | 11632.0718 | 11632.0718 | 11632.0718 | 11632.0718 | 11632.0718 | 11632.0718 | 11632.0718 | 11632.0718 | 11632.0718 | 11632.0718 | 11632.0718 | 11632.0718 | 0 | 0 | 0 | 0 | 0 | 0
Stik | 0 | 0 | 0 | 0 | 0 | 0 | 0 | 0 | 0 | 2521.9445 | 2521.9445 | 2521.9445 | 2521.9445 | 2521.9445 | 2521.9445 | 2521.9445 | 2521.9445 | 2521.9445 | 2521.9445 | 2521.9445 | 2521.9445 | 2521.9445 | 2521.9445 | 2521.9445 | 2521.9445 | 2521.9445 | 2521.9445 | 2521.9445 | 2521.9445 | 2521.9445 | 2521.9445 | 2521.9445 | 2521.9445 | 2521.9445 | 2521.9445 | 2521.9445 | 2521.9445 | 2521.9445 | 2521.9445 | 2521.9445 | 2521.9445 | 2521.9445 | 2521.9445 | 2521.9445 | 2521.9445 | 2521.9445 | 2521.9445 | 2521.9445 | 2521.9445 | 2521.9445 | 2521.9445 | 2521.9445 | 2521.9445 | 2521.9445 | 2521.9445 | 2521.9445 | 2521.9445 | 2521.9445 | 2521.9445 | 2521.9445 | 2521.9445 | 2521.9445 | 2521.9445 | 2521.9445 | 2521.9445 | 2521.9445 | 2521.9445 | 2521.9445 | 2521.9445 | 2521.9445 | 2521.9445 | 2521.9445 | 2521.9445 | 2521.9445 | 2521.9445 | 2521.9445 | 2521.9445 | 2521.9445 | 2521.9445 | 2521.9445 | 2521.9445 | 2521.9445 | 2521.9445 | 2521.9445 | 0 | 0 | 0 | 0 | 0 | 0
Ø 200 mm < Ledningsnet ≤ Ø 500 mm | 0 | 0 | 0 | 0 | 0 | 0 | 0 | 0 | 0 | 61339.8649 | 61339.8649 | 61339.8649 | 61339.8649 | 61339.8649 | 61339.8649 | 61339.8649 | 61339.8649 | 61339.8649 | 61339.8649 | 61339.8649 | 61339.8649 | 61339.8649 | 61339.8649 | 61339.8649 | 61339.8649 | 61339.8649 | 61339.8649 | 61339.8649 | 61339.8649 | 61339.8649 | 61339.8649 | 61339.8649 | 61339.8649 | 61339.8649 | 61339.8649 | 61339.8649 | 61339.8649 | 61339.8649 | 61339.8649 | 61339.8649 | 61339.8649 | 61339.8649 | 61339.8649 | 61339.8649 | 61339.8649 | 61339.8649 | 61339.8649 | 61339.8649 | 61339.8649 | 61339.8649 | 61339.8649 | 61339.8649 | 61339.8649 | 61339.8649 | 61339.8649 | 61339.8649 | 61339.8649 | 61339.8649 | 61339.8649 | 61339.8649 | 61339.8649 | 61339.8649 | 61339.8649 | 61339.8649 | 61339.8649 | 61339.8649 | 61339.8649 | 61339.8649 | 61339.8649 | 61339.8649 | 61339.8649 | 61339.8649 | 61339.8649 | 61339.8649 | 61339.8649 | 61339.8649 | 61339.8649 | 61339.8649 | 61339.8649 | 61339.8649 | 61339.8649 | 61339.8649 | 61339.8649 | 61339.8649 | 0 | 0 | 0 | 0 | 0 | 0
Ø 500 mm < Ledningsnet ≤ Ø 800 mm | 0 | 0 | 0 | 0 | 0 | 0 | 0 | 0 | 0 | 37516.4242 | 37516.4242 | 37516.4242 | 37516.4242 | 37516.4242 | 37516.4242 | 37516.4242 | 37516.4242 | 37516.4242 | 37516.4242 | 37516.4242 | 37516.4242 | 37516.4242 | 37516.4242 | 37516.4242 | 37516.4242 | 37516.4242 | 37516.4242 | 37516.4242 | 37516.4242 | 37516.4242 | 37516.4242 | 37516.4242 | 37516.4242 | 37516.4242 | 37516.4242 | 37516.4242 | 37516.4242 | 37516.4242 | 37516.4242 | 37516.4242 | 37516.4242 | 37516.4242 | 37516.4242 | 37516.4242 | 37516.4242 | 37516.4242 | 37516.4242 | 37516.4242 | 37516.4242 | 37516.4242 | 37516.4242 | 37516.4242 | 37516.4242 | 37516.4242 | 37516.4242 | 37516.4242 | 37516.4242 | 37516.4242 | 37516.4242 | 37516.4242 | 37516.4242 | 37516.4242 | 37516.4242 | 37516.4242 | 37516.4242 | 37516.4242 | 37516.4242 | 37516.4242 | 37516.4242 | 37516.4242 | 37516.4242 | 37516.4242 | 37516.4242 | 37516.4242 | 37516.4242 | 37516.4242 | 37516.4242 | 37516.4242 | 37516.4242 | 37516.4242 | 37516.4242 | 37516.4242 | 37516.4242 | 37516.4242 | 0 | 0 | 0 | 0 | 0 | 0
Installationer "ingen eller faste riste" (mindre end 7 m2) | 0 | 0 | 0 | 0 | 0 | 0 | 0 | 0 | 0 | 6332.4415 | 6332.4415 | 6332.4415 | 6332.4415 | 6332.4415 | 6332.4415 | 6332.4415 | 6332.4415 | 6332.4415 | 6332.4415 | 6332.4415 | 6332.4415 | 6332.4415 | 6332.4415 | 6332.4415 | 6332.4415 | 6332.4415 | 6332.4415 | 6332.4415 | 6332.4415 | 0 | 0 | 0 | 0 | 0 | 0 | 0 | 0 | 0 | 0 | 0 | 0 | 0 | 0 | 0 | 0 | 0 | 0 | 0 | 0 | 0 | 0 | 0 | 0 | 0 | 0 | 0 | 0 | 0 | 0 | 0 | 0 | 0 | 0 | 0 | 0 | 0 | 0 | 0 | 0 | 0 | 0 | 0 | 0 | 0 | 0 | 0 | 0 | 0 | 0 | 0 | 0 | 0 | 0 | 0 | 0 | 0 | 0 | 0 | 0 | 0
Indløb med riste, SRO | 0 | 0 | 0 | 0 | 0 | 0 | 0 | 0 | 0 | 34977.8065 | 34977.8065 | 34977.8065 | 34977.8065 | 34977.8065 | 34977.8065 | 34977.8065 | 34977.8065 | 34977.8065 | 34977.8065 | 0 | 0 | 0 | 0 | 0 | 0 | 0 | 0 | 0 | 0 | 0 | 0 | 0 | 0 | 0 | 0 | 0 | 0 | 0 | 0 | 0 | 0 | 0 | 0 | 0 | 0 | 0 | 0 | 0 | 0 | 0 | 0 | 0 | 0 | 0 | 0 | 0 | 0 | 0 | 0 | 0 | 0 | 0 | 0 | 0 | 0 | 0 | 0 | 0 | 0 | 0 | 0 | 0 | 0 | 0 | 0 | 0 | 0 | 0 | 0 | 0 | 0 | 0 | 0 | 0 | 0 | 0 | 0 | 0 | 0 | 0
Slutafvanding, slam - højteknologisk (centrifuger), Mek/El | 0 | 0 | 0 | 0 | 0 | 0 | 0 | 0 | 0 | 16624.3139 | 16624.3139 | 16624.3139 | 16624.3139 | 16624.3139 | 16624.3139 | 16624.3139 | 16624.3139 | 16624.3139 | 16624.3139 | 16624.3139 | 16624.3139 | 16624.3139 | 16624.3139 | 16624.3139 | 16624.3139 | 16624.3139 | 16624.3139 | 16624.3139 | 16624.3139 | 0 | 0 | 0 | 0 | 0 | 0 | 0 | 0 | 0 | 0 | 0 | 0 | 0 | 0 | 0 | 0 | 0 | 0 | 0 | 0 | 0 | 0 | 0 | 0 | 0 | 0 | 0 | 0 | 0 | 0 | 0 | 0 | 0 | 0 | 0 | 0 | 0 | 0 | 0 | 0 | 0 | 0 | 0 | 0 | 0 | 0 | 0 | 0 | 0 | 0 | 0 | 0 | 0 | 0 | 0 | 0 | 0 | 0 | 0 | 0 | 0
Efterbehandlingsanlæg (sandfilter), Konstruktioner | 0 | 0 | 0 | 0 | 0 | 0 | 0 | 0 | 0 | 2185.4375 | 2185.4375 | 2185.4375 | 2185.4375 | 2185.4375 | 2185.4375 | 2185.4375 | 2185.4375 | 2185.4375 | 2185.4375 | 2185.4375 | 2185.4375 | 2185.4375 | 2185.4375 | 2185.4375 | 2185.4375 | 2185.4375 | 2185.4375 | 2185.4375 | 2185.4375 | 2185.4375 | 2185.4375 | 2185.4375 | 2185.4375 | 2185.4375 | 2185.4375 | 2185.4375 | 2185.4375 | 2185.4375 | 2185.4375 | 2185.4375 | 2185.4375 | 2185.4375 | 2185.4375 | 2185.4375 | 2185.4375 | 2185.4375 | 2185.4375 | 2185.4375 | 2185.4375 | 2185.4375 | 2185.4375 | 2185.4375 | 2185.4375 | 2185.4375 | 2185.4375 | 2185.4375 | 2185.4375 | 2185.4375 | 2185.4375 | 2185.4375 | 2185.4375 | 2185.4375 | 2185.4375 | 2185.4375 | 2185.4375 | 2185.4375 | 2185.4375 | 2185.4375 | 2185.4375 | 0 | 0 | 0 | 0 | 0 | 0 | 0 | 0 | 0 | 0 | 0 | 0 | 0 | 0 | 0 | 0 | 0 | 0 | 0 | 0 | 0
Forsinkelsesbassiner, lukkede med automatisk rensning og SRO Miljøklasse A (5.000-10.000 m3) - Mek/EL | 0 | 0 | 0 | 0 | 0 | 0 | 0 | 0 | 0 | 236964.665 | 236964.665 | 236964.665 | 236964.665 | 236964.665 | 236964.665 | 236964.665 | 236964.665 | 236964.665 | 236964.665 | 236964.665 | 236964.665 | 236964.665 | 236964.665 | 236964.665 | 236964.665 | 236964.665 | 236964.665 | 236964.665 | 236964.665 | 0 | 0 | 0 | 0 | 0 | 0 | 0 | 0 | 0 | 0 | 0 | 0 | 0 | 0 | 0 | 0 | 0 | 0 | 0 | 0 | 0 | 0 | 0 | 0 | 0 | 0 | 0 | 0 | 0 | 0 | 0 | 0 | 0 | 0 | 0 | 0 | 0 | 0 | 0 | 0 | 0 | 0 | 0 | 0 | 0 | 0 | 0 | 0 | 0 | 0 | 0 | 0 | 0 | 0 | 0 | 0 | 0 | 0 | 0 | 0 | 0
Forsinkelsesbassiner, lukkede med automatisk rensning og SRO Miljøklasse A (5.000-10.000 m3) - SRO | 0 | 0 | 0 | 0 | 0 | 0 | 0 | 0 | 0 | 24943.6485 | 24943.6485 | 24943.6485 | 24943.6485 | 24943.6485 | 24943.6485 | 24943.6485 | 24943.6485 | 24943.6485 | 24943.6485 | 0 | 0 | 0 | 0 | 0 | 0 | 0 | 0 | 0 | 0 | 0 | 0 | 0 | 0 | 0 | 0 | 0 | 0 | 0 | 0 | 0 | 0 | 0 | 0 | 0 | 0 | 0 | 0 | 0 | 0 | 0 | 0 | 0 | 0 | 0 | 0 | 0 | 0 | 0 | 0 | 0 | 0 | 0 | 0 | 0 | 0 | 0 | 0 | 0 | 0 | 0 | 0 | 0 | 0 | 0 | 0 | 0 | 0 | 0 | 0 | 0 | 0 | 0 | 0 | 0 | 0 | 0 | 0 | 0 | 0 | 0
Pumpeinstallation Miljøklasse B (300-600 l/s) - Mek/EL | 0 | 0 | 0 | 0 | 0 | 0 | 0 | 0 | 0 | 75586.6503 | 75586.6503 | 75586.6503 | 75586.6503 | 75586.6503 | 75586.6503 | 75586.6503 | 75586.6503 | 75586.6503 | 75586.6503 | 75586.6503 | 75586.6503 | 75586.6503 | 75586.6503 | 75586.6503 | 75586.6503 | 75586.6503 | 75586.6503 | 75586.6503 | 75586.6503 | 0 | 0 | 0 | 0 | 0 | 0 | 0 | 0 | 0 | 0 | 0 | 0 | 0 | 0 | 0 | 0 | 0 | 0 | 0 | 0 | 0 | 0 | 0 | 0 | 0 | 0 | 0 | 0 | 0 | 0 | 0 | 0 | 0 | 0 | 0 | 0 | 0 | 0 | 0 | 0 | 0 | 0 | 0 | 0 | 0 | 0 | 0 | 0 | 0 | 0 | 0 | 0 | 0 | 0 | 0 | 0 | 0 | 0 | 0 | 0 | 0
Andet | 0 | 0 | 0 | 0 | 0 | 0 | 0 | 0 | 0 | 22920.8778 | 22920.8778 | 22920.8778 | 22920.8778 | 22920.8778 | 22920.8778 | 22920.8778 | 22920.8778 | 22920.8778 | 22920.8778 | 0 | 0 | 0 | 0 | 0 | 0 | 0 | 0 | 0 | 0 | 0 | 0 | 0 | 0 | 0 | 0 | 0 | 0 | 0 | 0 | 0 | 0 | 0 | 0 | 0 | 0 | 0 | 0 | 0 | 0 | 0 | 0 | 0 | 0 | 0 | 0 | 0 | 0 | 0 | 0 | 0 | 0 | 0 | 0 | 0 | 0 | 0 | 0 | 0 | 0 | 0 | 0 | 0 | 0 | 0 | 0 | 0 | 0 | 0 | 0 | 0 | 0 | 0 | 0 | 0 | 0 | 0 | 0 | 0 | 0 | 0
2020 | 0 | 0 | 0 | 0 | 0 | 0 | 0 | 0 | 0 | 0 | 681269.0234 | 681269.0234 | 681269.0234 | 681269.0234 | 681269.0234 | 681269.0234 | 681269.0234 | 681269.0234 | 681269.0234 | 681269.0234 | 393173.6364 | 393173.6364 | 393173.6364 | 393173.6364 | 393173.6364 | 393173.6364 | 393173.6364 | 393173.6364 | 393173.6364 | 393173.6364 | 355720.6219 | 355720.6219 | 355720.6219 | 355720.6219 | 355720.6219 | 355720.6219 | 355720.6219 | 355720.6219 | 355720.6219 | 355720.6219 | 333873.8743 | 333873.8743 | 333873.8743 | 333873.8743 | 333873.8743 | 333873.8743 | 333873.8743 | 333873.8743 | 333873.8743 | 333873.8743 | 333873.8743 | 333873.8743 | 333873.8743 | 333873.8743 | 333873.8743 | 333873.8743 | 333873.8743 | 333873.8743 | 333873.8743 | 333873.8743 | 267753.1541 | 267753.1541 | 267753.1541 | 267753.1541 | 267753.1541 | 267753.1541 | 267753.1541 | 267753.1541 | 267753.1541 | 267753.1541 | 261307.7484 | 261307.7484 | 261307.7484 | 261307.7484 | 261307.7484 | 261307.7484 | 261307.7484 | 261307.7484 | 261307.7484 | 261307.7484 | 261307.7484 | 261307.7484 | 261307.7484 | 261307.7484 | 261307.7484 | 0 | 0 | 0 | 0 | 0
Strømpeforing Ø 200 mm < Ledningsnet ≤ Ø 500 mm | 0 | 0 | 0 | 0 | 0 | 0 | 0 | 0 | 0 | 0 | 66120.7202 | 66120.7202 | 66120.7202 | 66120.7202 | 66120.7202 | 66120.7202 | 66120.7202 | 66120.7202 | 66120.7202 | 66120.7202 | 66120.7202 | 66120.7202 | 66120.7202 | 66120.7202 | 66120.7202 | 66120.7202 | 66120.7202 | 66120.7202 | 66120.7202 | 66120.7202 | 66120.7202 | 66120.7202 | 66120.7202 | 66120.7202 | 66120.7202 | 66120.7202 | 66120.7202 | 66120.7202 | 66120.7202 | 66120.7202 | 66120.7202 | 66120.7202 | 66120.7202 | 66120.7202 | 66120.7202 | 66120.7202 | 66120.7202 | 66120.7202 | 66120.7202 | 66120.7202 | 66120.7202 | 66120.7202 | 66120.7202 | 66120.7202 | 66120.7202 | 66120.7202 | 66120.7202 | 66120.7202 | 66120.7202 | 66120.7202 | 0 | 0 | 0 | 0 | 0 | 0 | 0 | 0 | 0 | 0 | 0 | 0 | 0 | 0 | 0 | 0 | 0 | 0 | 0 | 0 | 0 | 0 | 0 | 0 | 0 | 0 | 0 | 0 | 0 | 0
Tryksatte minipumpestationer (husstandssystemer) | 0 | 0 | 0 | 0 | 0 | 0 | 0 | 0 | 0 | 0 | 21846.7477 | 21846.7477 | 21846.7477 | 21846.7477 | 21846.7477 | 21846.7477 | 21846.7477 | 21846.7477 | 21846.7477 | 21846.7477 | 21846.7477 | 21846.7477 | 21846.7477 | 21846.7477 | 21846.7477 | 21846.7477 | 21846.7477 | 21846.7477 | 21846.7477 | 21846.7477 | 21846.7477 | 21846.7477 | 21846.7477 | 21846.7477 | 21846.7477 | 21846.7477 | 21846.7477 | 21846.7477 | 21846.7477 | 21846.7477 | 0 | 0 | 0 | 0 | 0 | 0 | 0 | 0 | 0 | 0 | 0 | 0 | 0 | 0 | 0 | 0 | 0 | 0 | 0 | 0 | 0 | 0 | 0 | 0 | 0 | 0 | 0 | 0 | 0 | 0 | 0 | 0 | 0 | 0 | 0 | 0 | 0 | 0 | 0 | 0 | 0 | 0 | 0 | 0 | 0 | 0 | 0 | 0 | 0 | 0
Efterbehandlingsanlæg (sandfilter), Mek/EL | 0 | 0 | 0 | 0 | 0 | 0 | 0 | 0 | 0 | 0 | 15636.6885 | 15636.6885 | 15636.6885 | 15636.6885 | 15636.6885 | 15636.6885 | 15636.6885 | 15636.6885 | 15636.6885 | 15636.6885 | 15636.6885 | 15636.6885 | 15636.6885 | 15636.6885 | 15636.6885 | 15636.6885 | 15636.6885 | 15636.6885 | 15636.6885 | 15636.6885 | 0 | 0 | 0 | 0 | 0 | 0 | 0 | 0 | 0 | 0 | 0 | 0 | 0 | 0 | 0 | 0 | 0 | 0 | 0 | 0 | 0 | 0 | 0 | 0 | 0 | 0 | 0 | 0 | 0 | 0 | 0 | 0 | 0 | 0 | 0 | 0 | 0 | 0 | 0 | 0 | 0 | 0 | 0 | 0 | 0 | 0 | 0 | 0 | 0 | 0 | 0 | 0 | 0 | 0 | 0 | 0 | 0 | 0 | 0 | 0
Kælder | 0 | 0 | 0 | 0 | 0 | 0 | 0 | 0 | 0 | 0 | 16401.6752 | 16401.6752 | 16401.6752 | 16401.6752 | 16401.6752 | 16401.6752 | 16401.6752 | 16401.6752 | 16401.6752 | 16401.6752 | 16401.6752 | 16401.6752 | 16401.6752 | 16401.6752 | 16401.6752 | 16401.6752 | 16401.6752 | 16401.6752 | 16401.6752 | 16401.6752 | 16401.6752 | 16401.6752 | 16401.6752 | 16401.6752 | 16401.6752 | 16401.6752 | 16401.6752 | 16401.6752 | 16401.6752 | 16401.6752 | 16401.6752 | 16401.6752 | 16401.6752 | 16401.6752 | 16401.6752 | 16401.6752 | 16401.6752 | 16401.6752 | 16401.6752 | 16401.6752 | 16401.6752 | 16401.6752 | 16401.6752 | 16401.6752 | 16401.6752 | 16401.6752 | 16401.6752 | 16401.6752 | 16401.6752 | 16401.6752 | 16401.6752 | 16401.6752 | 16401.6752 | 16401.6752 | 16401.6752 | 16401.6752 | 16401.6752 | 16401.6752 | 16401.6752 | 16401.6752 | 16401.6752 | 16401.6752 | 16401.6752 | 16401.6752 | 16401.6752 | 16401.6752 | 16401.6752 | 16401.6752 | 16401.6752 | 16401.6752 | 16401.6752 | 16401.6752 | 16401.6752 | 16401.6752 | 16401.6752 | 0 | 0 | 0 | 0 | 0
Ledningsnet ≤ Ø 200 mm | 0 | 0 | 0 | 0 | 0 | 0 | 0 | 0 | 0 | 0 | 15347.5324 | 15347.5324 | 15347.5324 | 15347.5324 | 15347.5324 | 15347.5324 | 15347.5324 | 15347.5324 | 15347.5324 | 15347.5324 | 15347.5324 | 15347.5324 | 15347.5324 | 15347.5324 | 15347.5324 | 15347.5324 | 15347.5324 | 15347.5324 | 15347.5324 | 15347.5324 | 15347.5324 | 15347.5324 | 15347.5324 | 15347.5324 | 15347.5324 | 15347.5324 | 15347.5324 | 15347.5324 | 15347.5324 | 15347.5324 | 15347.5324 | 15347.5324 | 15347.5324 | 15347.5324 | 15347.5324 | 15347.5324 | 15347.5324 | 15347.5324 | 15347.5324 | 15347.5324 | 15347.5324 | 15347.5324 | 15347.5324 | 15347.5324 | 15347.5324 | 15347.5324 | 15347.5324 | 15347.5324 | 15347.5324 | 15347.5324 | 15347.5324 | 15347.5324 | 15347.5324 | 15347.5324 | 15347.5324 | 15347.5324 | 15347.5324 | 15347.5324 | 15347.5324 | 15347.5324 | 15347.5324 | 15347.5324 | 15347.5324 | 15347.5324 | 15347.5324 | 15347.5324 | 15347.5324 | 15347.5324 | 15347.5324 | 15347.5324 | 15347.5324 | 15347.5324 | 15347.5324 | 15347.5324 | 15347.5324 | 0 | 0 | 0 | 0 | 0
Brønde | 0 | 0 | 0 | 0 | 0 | 0 | 0 | 0 | 0 | 0 | 18401.1771 | 18401.1771 | 18401.1771 | 18401.1771 | 18401.1771 | 18401.1771 | 18401.1771 | 18401.1771 | 18401.1771 | 18401.1771 | 18401.1771 | 18401.1771 | 18401.1771 | 18401.1771 | 18401.1771 | 18401.1771 | 18401.1771 | 18401.1771 | 18401.1771 | 18401.1771 | 18401.1771 | 18401.1771 | 18401.1771 | 18401.1771 | 18401.1771 | 18401.1771 | 18401.1771 | 18401.1771 | 18401.1771 | 18401.1771 | 18401.1771 | 18401.1771 | 18401.1771 | 18401.1771 | 18401.1771 | 18401.1771 | 18401.1771 | 18401.1771 | 18401.1771 | 18401.1771 | 18401.1771 | 18401.1771 | 18401.1771 | 18401.1771 | 18401.1771 | 18401.1771 | 18401.1771 | 18401.1771 | 18401.1771 | 18401.1771 | 18401.1771 | 18401.1771 | 18401.1771 | 18401.1771 | 18401.1771 | 18401.1771 | 18401.1771 | 18401.1771 | 18401.1771 | 18401.1771 | 18401.1771 | 18401.1771 | 18401.1771 | 18401.1771 | 18401.1771 | 18401.1771 | 18401.1771 | 18401.1771 | 18401.1771 | 18401.1771 | 18401.1771 | 18401.1771 | 18401.1771 | 18401.1771 | 18401.1771 | 0 | 0 | 0 | 0 | 0
Stik | 0 | 0 | 0 | 0 | 0 | 0 | 0 | 0 | 0 | 0 | 18769.088 | 18769.088 | 18769.088 | 18769.088 | 18769.088 | 18769.088 | 18769.088 | 18769.088 | 18769.088 | 18769.088 | 18769.088 | 18769.088 | 18769.088 | 18769.088 | 18769.088 | 18769.088 | 18769.088 | 18769.088 | 18769.088 | 18769.088 | 18769.088 | 18769.088 | 18769.088 | 18769.088 | 18769.088 | 18769.088 | 18769.088 | 18769.088 | 18769.088 | 18769.088 | 18769.088 | 18769.088 | 18769.088 | 18769.088 | 18769.088 | 18769.088 | 18769.088 | 18769.088 | 18769.088 | 18769.088 | 18769.088 | 18769.088 | 18769.088 | 18769.088 | 18769.088 | 18769.088 | 18769.088 | 18769.088 | 18769.088 | 18769.088 | 18769.088 | 18769.088 | 18769.088 | 18769.088 | 18769.088 | 18769.088 | 18769.088 | 18769.088 | 18769.088 | 18769.088 | 18769.088 | 18769.088 | 18769.088 | 18769.088 | 18769.088 | 18769.088 | 18769.088 | 18769.088 | 18769.088 | 18769.088 | 18769.088 | 18769.088 | 18769.088 | 18769.088 | 18769.088 | 0 | 0 | 0 | 0 | 0
Ø 200 mm < Ledningsnet ≤ Ø 500 mm | 0 | 0 | 0 | 0 | 0 | 0 | 0 | 0 | 0 | 0 | 11280.4801 | 11280.4801 | 11280.4801 | 11280.4801 | 11280.4801 | 11280.4801 | 11280.4801 | 11280.4801 | 11280.4801 | 11280.4801 | 11280.4801 | 11280.4801 | 11280.4801 | 11280.4801 | 11280.4801 | 11280.4801 | 11280.4801 | 11280.4801 | 11280.4801 | 11280.4801 | 11280.4801 | 11280.4801 | 11280.4801 | 11280.4801 | 11280.4801 | 11280.4801 | 11280.4801 | 11280.4801 | 11280.4801 | 11280.4801 | 11280.4801 | 11280.4801 | 11280.4801 | 11280.4801 | 11280.4801 | 11280.4801 | 11280.4801 | 11280.4801 | 11280.4801 | 11280.4801 | 11280.4801 | 11280.4801 | 11280.4801 | 11280.4801 | 11280.4801 | 11280.4801 | 11280.4801 | 11280.4801 | 11280.4801 | 11280.4801 | 11280.4801 | 11280.4801 | 11280.4801 | 11280.4801 | 11280.4801 | 11280.4801 | 11280.4801 | 11280.4801 | 11280.4801 | 11280.4801 | 11280.4801 | 11280.4801 | 11280.4801 | 11280.4801 | 11280.4801 | 11280.4801 | 11280.4801 | 11280.4801 | 11280.4801 | 11280.4801 | 11280.4801 | 11280.4801 | 11280.4801 | 11280.4801 | 11280.4801 | 0 | 0 | 0 | 0 | 0
Ø 500 mm < Ledningsnet ≤ Ø 800 mm | 0 | 0 | 0 | 0 | 0 | 0 | 0 | 0 | 0 | 0 | 24962.5879 | 24962.5879 | 24962.5879 | 24962.5879 | 24962.5879 | 24962.5879 | 24962.5879 | 24962.5879 | 24962.5879 | 24962.5879 | 24962.5879 | 24962.5879 | 24962.5879 | 24962.5879 | 24962.5879 | 24962.5879 | 24962.5879 | 24962.5879 | 24962.5879 | 24962.5879 | 24962.5879 | 24962.5879 | 24962.5879 | 24962.5879 | 24962.5879 | 24962.5879 | 24962.5879 | 24962.5879 | 24962.5879 | 24962.5879 | 24962.5879 | 24962.5879 | 24962.5879 | 24962.5879 | 24962.5879 | 24962.5879 | 24962.5879 | 24962.5879 | 24962.5879 | 24962.5879 | 24962.5879 | 24962.5879 | 24962.5879 | 24962.5879 | 24962.5879 | 24962.5879 | 24962.5879 | 24962.5879 | 24962.5879 | 24962.5879 | 24962.5879 | 24962.5879 | 24962.5879 | 24962.5879 | 24962.5879 | 24962.5879 | 24962.5879 | 24962.5879 | 24962.5879 | 24962.5879 | 24962.5879 | 24962.5879 | 24962.5879 | 24962.5879 | 24962.5879 | 24962.5879 | 24962.5879 | 24962.5879 | 24962.5879 | 24962.5879 | 24962.5879 | 24962.5879 | 24962.5879 | 24962.5879 | 24962.5879 | 0 | 0 | 0 | 0 | 0
Rådnetanke, slam, Mek/EL | 0 | 0 | 0 | 0 | 0 | 0 | 0 | 0 | 0 | 0 | 5182.7825 | 5182.7825 | 5182.7825 | 5182.7825 | 5182.7825 | 5182.7825 | 5182.7825 | 5182.7825 | 5182.7825 | 5182.7825 | 5182.7825 | 5182.7825 | 5182.7825 | 5182.7825 | 5182.7825 | 5182.7825 | 5182.7825 | 5182.7825 | 5182.7825 | 5182.7825 | 0 | 0 | 0 | 0 | 0 | 0 | 0 | 0 | 0 | 0 | 0 | 0 | 0 | 0 | 0 | 0 | 0 | 0 | 0 | 0 | 0 | 0 | 0 | 0 | 0 | 0 | 0 | 0 | 0 | 0 | 0 | 0 | 0 | 0 | 0 | 0 | 0 | 0 | 0 | 0 | 0 | 0 | 0 | 0 | 0 | 0 | 0 | 0 | 0 | 0 | 0 | 0 | 0 | 0 | 0 | 0 | 0 | 0 | 0 | 0
Forklaring, Mek/EL | 0 | 0 | 0 | 0 | 0 | 0 | 0 | 0 | 0 | 0 | 5313.0095 | 5313.0095 | 5313.0095 | 5313.0095 | 5313.0095 | 5313.0095 | 5313.0095 | 5313.0095 | 5313.0095 | 5313.0095 | 5313.0095 | 5313.0095 | 5313.0095 | 5313.0095 | 5313.0095 | 5313.0095 | 5313.0095 | 5313.0095 | 5313.0095 | 5313.0095 | 0 | 0 | 0 | 0 | 0 | 0 | 0 | 0 | 0 | 0 | 0 | 0 | 0 | 0 | 0 | 0 | 0 | 0 | 0 | 0 | 0 | 0 | 0 | 0 | 0 | 0 | 0 | 0 | 0 | 0 | 0 | 0 | 0 | 0 | 0 | 0 | 0 | 0 | 0 | 0 | 0 | 0 | 0 | 0 | 0 | 0 | 0 | 0 | 0 | 0 | 0 | 0 | 0 | 0 | 0 | 0 | 0 | 0 | 0 | 0
Indløb med riste, SRO | 0 | 0 | 0 | 0 | 0 | 0 | 0 | 0 | 0 | 0 | 14913.12 | 14913.12 | 14913.12 | 14913.12 | 14913.12 | 14913.12 | 14913.12 | 14913.12 | 14913.12 | 14913.12 | 0 | 0 | 0 | 0 | 0 | 0 | 0 | 0 | 0 | 0 | 0 | 0 | 0 | 0 | 0 | 0 | 0 | 0 | 0 | 0 | 0 | 0 | 0 | 0 | 0 | 0 | 0 | 0 | 0 | 0 | 0 | 0 | 0 | 0 | 0 | 0 | 0 | 0 | 0 | 0 | 0 | 0 | 0 | 0 | 0 | 0 | 0 | 0 | 0 | 0 | 0 | 0 | 0 | 0 | 0 | 0 | 0 | 0 | 0 | 0 | 0 | 0 | 0 | 0 | 0 | 0 | 0 | 0 | 0 | 0
Slutafvanding, slam - højteknologisk (centrifuger), Konstruktioner | 0 | 0 | 0 | 0 | 0 | 0 | 0 | 0 | 0 | 0 | 3829.0932 | 3829.0932 | 3829.0932 | 3829.0932 | 3829.0932 | 3829.0932 | 3829.0932 | 3829.0932 | 3829.0932 | 3829.0932 | 3829.0932 | 3829.0932 | 3829.0932 | 3829.0932 | 3829.0932 | 3829.0932 | 3829.0932 | 3829.0932 | 3829.0932 | 3829.0932 | 3829.0932 | 3829.0932 | 3829.0932 | 3829.0932 | 3829.0932 | 3829.0932 | 3829.0932 | 3829.0932 | 3829.0932 | 3829.0932 | 3829.0932 | 3829.0932 | 3829.0932 | 3829.0932 | 3829.0932 | 3829.0932 | 3829.0932 | 3829.0932 | 3829.0932 | 3829.0932 | 3829.0932 | 3829.0932 | 3829.0932 | 3829.0932 | 3829.0932 | 3829.0932 | 3829.0932 | 3829.0932 | 3829.0932 | 3829.0932 | 3829.0932 | 3829.0932 | 3829.0932 | 3829.0932 | 3829.0932 | 3829.0932 | 3829.0932 | 3829.0932 | 3829.0932 | 3829.0932 | 0 | 0 | 0 | 0 | 0 | 0 | 0 | 0 | 0 | 0 | 0 | 0 | 0 | 0 | 0 | 0 | 0 | 0 | 0 | 0
Ledningsnet > Ø 1600 mm (rørbassiner og transportledninger) | 0 | 0 | 0 | 0 | 0 | 0 | 0 | 0 | 0 | 0 | 156145.2077 | 156145.2077 | 156145.2077 | 156145.2077 | 156145.2077 | 156145.2077 | 156145.2077 | 156145.2077 | 156145.2077 | 156145.2077 | 156145.2077 | 156145.2077 | 156145.2077 | 156145.2077 | 156145.2077 | 156145.2077 | 156145.2077 | 156145.2077 | 156145.2077 | 156145.2077 | 156145.2077 | 156145.2077 | 156145.2077 | 156145.2077 | 156145.2077 | 156145.2077 | 156145.2077 | 156145.2077 | 156145.2077 | 156145.2077 | 156145.2077 | 156145.2077 | 156145.2077 | 156145.2077 | 156145.2077 | 156145.2077 | 156145.2077 | 156145.2077 | 156145.2077 | 156145.2077 | 156145.2077 | 156145.2077 | 156145.2077 | 156145.2077 | 156145.2077 | 156145.2077 | 156145.2077 | 156145.2077 | 156145.2077 | 156145.2077 | 156145.2077 | 156145.2077 | 156145.2077 | 156145.2077 | 156145.2077 | 156145.2077 | 156145.2077 | 156145.2077 | 156145.2077 | 156145.2077 | 156145.2077 | 156145.2077 | 156145.2077 | 156145.2077 | 156145.2077 | 156145.2077 | 156145.2077 | 156145.2077 | 156145.2077 | 156145.2077 | 156145.2077 | 156145.2077 | 156145.2077 | 156145.2077 | 156145.2077 | 0 | 0 | 0 | 0 | 0
Rådnetanke, slam, Konstruktioner | 0 | 0 | 0 | 0 | 0 | 0 | 0 | 0 | 0 | 0 | 1015.8457 | 1015.8457 | 1015.8457 | 1015.8457 | 1015.8457 | 1015.8457 | 1015.8457 | 1015.8457 | 1015.8457 | 1015.8457 | 1015.8457 | 1015.8457 | 1015.8457 | 1015.8457 | 1015.8457 | 1015.8457 | 1015.8457 | 1015.8457 | 1015.8457 | 1015.8457 | 1015.8457 | 1015.8457 | 1015.8457 | 1015.8457 | 1015.8457 | 1015.8457 | 1015.8457 | 1015.8457 | 1015.8457 | 1015.8457 | 1015.8457 | 1015.8457 | 1015.8457 | 1015.8457 | 1015.8457 | 1015.8457 | 1015.8457 | 1015.8457 | 1015.8457 | 1015.8457 | 1015.8457 | 1015.8457 | 1015.8457 | 1015.8457 | 1015.8457 | 1015.8457 | 1015.8457 | 1015.8457 | 1015.8457 | 1015.8457 | 1015.8457 | 1015.8457 | 1015.8457 | 1015.8457 | 1015.8457 | 1015.8457 | 1015.8457 | 1015.8457 | 1015.8457 | 1015.8457 | 0 | 0 | 0 | 0 | 0 | 0 | 0 | 0 | 0 | 0 | 0 | 0 | 0 | 0 | 0 | 0 | 0 | 0 | 0 | 0
Beluftningstanke, Konstruktioner | 0 | 0 | 0 | 0 | 0 | 0 | 0 | 0 | 0 | 0 | 1600.4668 | 1600.4668 | 1600.4668 | 1600.4668 | 1600.4668 | 1600.4668 | 1600.4668 | 1600.4668 | 1600.4668 | 1600.4668 | 1600.4668 | 1600.4668 | 1600.4668 | 1600.4668 | 1600.4668 | 1600.4668 | 1600.4668 | 1600.4668 | 1600.4668 | 1600.4668 | 1600.4668 | 1600.4668 | 1600.4668 | 1600.4668 | 1600.4668 | 1600.4668 | 1600.4668 | 1600.4668 | 1600.4668 | 1600.4668 | 1600.4668 | 1600.4668 | 1600.4668 | 1600.4668 | 1600.4668 | 1600.4668 | 1600.4668 | 1600.4668 | 1600.4668 | 1600.4668 | 1600.4668 | 1600.4668 | 1600.4668 | 1600.4668 | 1600.4668 | 1600.4668 | 1600.4668 | 1600.4668 | 1600.4668 | 1600.4668 | 1600.4668 | 1600.4668 | 1600.4668 | 1600.4668 | 1600.4668 | 1600.4668 | 1600.4668 | 1600.4668 | 1600.4668 | 1600.4668 | 0 | 0 | 0 | 0 | 0 | 0 | 0 | 0 | 0 | 0 | 0 | 0 | 0 | 0 | 0 | 0 | 0 | 0 | 0 | 0
Installationer "mekaniske riste og SRO" Miljøklasse A. (7-20 m2) - SRO | 0 | 0 | 0 | 0 | 0 | 0 | 0 | 0 | 0 | 0 | 12477.763 | 12477.763 | 12477.763 | 12477.763 | 12477.763 | 12477.763 | 12477.763 | 12477.763 | 12477.763 | 12477.763 | 0 | 0 | 0 | 0 | 0 | 0 | 0 | 0 | 0 | 0 | 0 | 0 | 0 | 0 | 0 | 0 | 0 | 0 | 0 | 0 | 0 | 0 | 0 | 0 | 0 | 0 | 0 | 0 | 0 | 0 | 0 | 0 | 0 | 0 | 0 | 0 | 0 | 0 | 0 | 0 | 0 | 0 | 0 | 0 | 0 | 0 | 0 | 0 | 0 | 0 | 0 | 0 | 0 | 0 | 0 | 0 | 0 | 0 | 0 | 0 | 0 | 0 | 0 | 0 | 0 | 0 | 0 | 0 | 0 | 0
Efterbehandlingsanlæg (sandfilter), SRO | 0 | 0 | 0 | 0 | 0 | 0 | 0 | 0 | 0 | 0 | 227366.239 | 227366.239 | 227366.239 | 227366.239 | 227366.239 | 227366.239 | 227366.239 | 227366.239 | 227366.239 | 227366.239 | 0 | 0 | 0 | 0 | 0 | 0 | 0 | 0 | 0 | 0 | 0 | 0 | 0 | 0 | 0 | 0 | 0 | 0 | 0 | 0 | 0 | 0 | 0 | 0 | 0 | 0 | 0 | 0 | 0 | 0 | 0 | 0 | 0 | 0 | 0 | 0 | 0 | 0 | 0 | 0 | 0 | 0 | 0 | 0 | 0 | 0 | 0 | 0 | 0 | 0 | 0 | 0 | 0 | 0 | 0 | 0 | 0 | 0 | 0 | 0 | 0 | 0 | 0 | 0 | 0 | 0 | 0 | 0 | 0 | 0
Gasdisponering, Mek/EL | 0 | 0 | 0 | 0 | 0 | 0 | 0 | 0 | 0 | 0 | 11320.534 | 11320.534 | 11320.534 | 11320.534 | 11320.534 | 11320.534 | 11320.534 | 11320.534 | 11320.534 | 11320.534 | 11320.534 | 11320.534 | 11320.534 | 11320.534 | 11320.534 | 11320.534 | 11320.534 | 11320.534 | 11320.534 | 11320.534 | 0 | 0 | 0 | 0 | 0 | 0 | 0 | 0 | 0 | 0 | 0 | 0 | 0 | 0 | 0 | 0 | 0 | 0 | 0 | 0 | 0 | 0 | 0 | 0 | 0 | 0 | 0 | 0 | 0 | 0 | 0 | 0 | 0 | 0 | 0 | 0 | 0 | 0 | 0 | 0 | 0 | 0 | 0 | 0 | 0 | 0 | 0 | 0 | 0 | 0 | 0 | 0 | 0 | 0 | 0 | 0 | 0 | 0 | 0 | 0
Andet | 0 | 0 | 0 | 0 | 0 | 0 | 0 | 0 | 0 | 0 | 33338.265 | 33338.265 | 33338.265 | 33338.265 | 33338.265 | 33338.265 | 33338.265 | 33338.265 | 33338.265 | 33338.265 | 0 | 0 | 0 | 0 | 0 | 0 | 0 | 0 | 0 | 0 | 0 | 0 | 0 | 0 | 0 | 0 | 0 | 0 | 0 | 0 | 0 | 0 | 0 | 0 | 0 | 0 | 0 | 0 | 0 | 0 | 0 | 0 | 0 | 0 | 0 | 0 | 0 | 0 | 0 | 0 | 0 | 0 | 0 | 0 | 0 | 0 | 0 | 0 | 0 | 0 | 0 | 0 | 0 | 0 | 0 | 0 | 0 | 0 | 0 | 0 | 0 | 0 | 0 | 0 | 0 | 0 | 0 | 0 | 0 | 0
Hovedtotal | 948682.5304 | 1347567.9867 | 1608727.8658 | 2216693.358 | 3049361.4626 | 3493091.677 | 4750999.444 | 5659272.551 | 6105161.6312 | 6929661.3997 | 7555917.1647 | 7372843.2131 | 7298221.4334 | 7238491.8764 | 7082403.3912 | 7023674.6303 | 6823548.3443 | 6422312.887 | 6290277.6247 | 6207435.2919 | 5855014.5063 | 5818780.7376 | 5777692.5683 | 5756959.1297 | 5650709.2519 | 5646451.5777 | 5210207.6192 | 5102875.7559 | 4964694.0218 | 4397011.5033 | 4359558.4888 | 4359558.4888 | 4349232.3198 | 4349232.3198 | 4349232.3198 | 4264788.4487 | 4264788.4487 | 4264788.4487 | 4263515.3716 | 4258459.0933 | 4236612.3456 | 4236612.3456 | 4236612.3456 | 4236612.3456 | 4236612.3456 | 4236612.3456 | 4204400.8095 | 4204400.8095 | 4204400.8095 | 4197725.117 | 3943305.4153 | 3885598.3775 | 3832773.3192 | 3630211.4153 | 3366643.2938 | 3178948.7519 | 2616988.6506 | 2270450.8864 | 2040630.1321 | 1814393.886 | 1748273.1658 | 1748273.1658 | 1748273.1658 | 1748273.1658 | 1748273.1658 | 1748273.1658 | 1748273.1658 | 1745744.2112 | 1742544.4954 | 1740359.0578 | 1733913.6522 | 1733913.6522 | 1733913.6522 | 1733913.6522 | 1733913.6522 | 1158989.4804 | 1132465.7457 | 1107786.7177 | 1012304.0002 | 928321.1042 | 837291.2838 | 714578.4354 | 606319.6931 | 417907.7354 | 261307.7484 | 0 | 0 | 0 | 0 | 0