## Produktionsanlæg
Produktionsanlæg | Enhed | Standard-levetid | Samlet mængde per 31/12-2014 | Samlet mængde per 31/12-2015 | Bemærkninger
Boringer
Boring (inkl. etablering, forerør, filter og prøvepumpning) | dybdemeter | 30 | 41903 | 39969
Råvandsstationer
Råvandsstation komplet montering og boringshus/tørbrønd | stk. | 30 | 623 | 517
Instrumenter (flowmåler+tryk transducer+alarmer) | stk. | 10 | 98 | 134
Pumpe inkl. stigrør og forerørsforsejlinger mv. - 1 | m³/h | 15 | 3125 | 4320
Pumpe inkl. stigrør og forerørsforsejlinger mv. - 2 | m³/h | 15 | 0
Pumpe inkl. stigrør og forerørsforsejlinger mv. - 3 | m³/h | 15 | 0
Pumpe inkl. stigrør og forerørsforsejlinger mv. - 4 | m³/h | 15 | 0
Pumpe inkl. stigrør og forerørsforsejlinger mv. - 5 | m³/h | 15 | 0
Pumpe inkl. stigrør og forerørsforsejlinger mv. - 6 | m³/h | 15 | 0
Pumpe inkl. stigrør og forerørsforsejlinger mv. - 7 | m³/h | 15 | 0
Pumpe inkl. stigrør og forerørsforsejlinger mv. - 8 | m³/h | 15 | 0
Pumpe inkl. stigrør og forerørsforsejlinger mv. - 9 | m³/h | 15 | 0
Pumpe inkl. stigrør og forerørsforsejlinger mv. - 10 | m³/h | 15 | 0
Pumpe inkl. stigrør og forerørsforsejlinger mv. - 11 | m³/h | 15 | 0
Pumpe inkl. stigrør og forerørsforsejlinger mv. - 12 | m³/h | 15 | 0
Pumpe inkl. stigrør og forerørsforsejlinger mv. - 13 | m³/h | 15 | 0
Pumpe inkl. stigrør og forerørsforsejlinger mv. - 14 | m³/h | 15 | 0
Pumpe inkl. stigrør og forerørsforsejlinger mv. - 15 | m³/h | 15 | 0
Pumpe inkl. stigrør og forerørsforsejlinger mv. - 16 | m³/h | 15 | 0
Pumpe inkl. stigrør og forerørsforsejlinger mv. - 17 | m³/h | 15 | 0
Pumpe inkl. stigrør og forerørsforsejlinger mv. - 18 | m³/h | 15 | 0
Pumpe inkl. stigrør og forerørsforsejlinger mv. - 19 | m³/h | 15 | 0
Pumpe inkl. stigrør og forerørsforsejlinger mv. - 20 | m³/h | 15 | 0
Pumpe inkl. stigrør og forerørsforsejlinger mv. - 21 | m³/h | 15 | 0
Pumpe inkl. stigrør og forerørsforsejlinger mv. - 22 | m³/h | 15 | 0
Pumpe inkl. stigrør og forerørsforsejlinger mv. - 23 | m³/h | 15 | 0
Pumpe inkl. stigrør og forerørsforsejlinger mv. - 24 | m³/h | 15 | 0
Pumpe inkl. stigrør og forerørsforsejlinger mv. - 25 | m³/h | 15 | 0
Pumpe inkl. stigrør og forerørsforsejlinger mv. - 26 | m³/h | 15 | 0
Pumpe inkl. stigrør og forerørsforsejlinger mv. - 27 | m³/h | 15 | 0
Pumpe inkl. stigrør og forerørsforsejlinger mv. - 28 | m³/h | 15 | 0
Pumpe inkl. stigrør og forerørsforsejlinger mv. - 29 | m³/h | 15 | 0
Pumpe inkl. stigrør og forerørsforsejlinger mv. - 30 | m³/h | 15 | 0
Erstatninger (OBS ingen øst-tillæg eller øvrige tillæg) | stk. | 30 | 0
Hegn | stk. | 15 | 623 | 517
Elanlæg | boring | 20 | 98 | 134
SRO anlæg | boring | 10 | 623 | 623
Råvandsledninger - Land
Ø 50mm < Ledningsnet ≤ Ø110 mm | meter | 75 | 462.3232 | 664.3263
Ø110 mm < Ledningsnet ≤ Ø 250 mm | meter | 75 | 206.0842 | 20579.6526
Ø 250 mm < Ledningsnet ≤ Ø 500mm | meter | 75 | 19096.4912 | 128695.197
Ledningsnet > Ø 500 mm | meter | 75 | 196224.2999 | 65391.8043
Råvandsledninger - By
Ø 50mm < Ledningsnet ≤ Ø110 mm | meter | 75 | 66.2246 | 104.0946
Ø110 mm < Ledningsnet ≤ Ø 250 mm | meter | 75 | 28.0946 | 3835.76
Ø 250 mm < Ledningsnet ≤ Ø 500mm | meter | 75 | 4107.8277 | 8756.0314
Ledningsnet > Ø 500 mm | meter | 75 | 15021.4321 | 5759.7304
Råvandsledninger - City
Ø 50mm < Ledningsnet ≤ Ø110 mm | meter | 75 | 55.9083 | 46
Ø110 mm < Ledningsnet ≤ Ø 250 mm | meter | 75 | 61.471 | 61
Ø 250 mm < Ledningsnet ≤ Ø 500mm | meter | 75 | 430.6192 | 410
Ledningsnet > Ø 500 mm | meter | 75 | 411.3372 | 411
Vandværk 1 |  |  | Islevbro | Islevbro
Beluftningsanlæg, iltningstrappe, Konstruktioner | m³/h | 50 | 1041 | 1041
Beluftningsanlæg, iltningstrappe, Mek./EL | m³/h | 25 | 1041 | 1041
Beluftningsanlæg, ika-beluftning, Konstruktioner | m³/h | 50
Beluftningsanlæg, ika-beluftning, Mek./EL | m³/h | 25
Beluftningsanlæg, bundbeluftbning, Konstruktioner | m³/h | 50
Beluftningsanlæg, bundbeluftbning, Mek./EL | m³/h | 25
Beluftningsanlæg, rislebakke, Konstruktioner | m³/h | 50
Beluftningsanlæg, rislebakke, Mek./EL | m³/h | 25
Beluftningsanlæg, kompressorbeluftning | m³/h | 25
Beluftningsanlæg, ren ilt | m³/h | 25
Behandlingsanlæg, kalk anlæg | m³/h | 25
Behandlingsanlæg, luddosering | m³/h | 25
Filteranlæg, åbne filtre, enkelt filtrering, Konstruktioner | m³/h | 50
Filteranlæg, åbne filtre, enkelt filtrering, Mek./EL | m³/h | 25
Filteranlæg, åbne filtre, dobbelt filtrering, Konstruktioner | m³/h | 50 | 1041 | 1041
Filteranlæg, åbne filtre, dobbelt filtrering, Mek./EL | m³/h | 25 | 1041 | 1041
Filteranlæg, trykfiltre, enkelt filtrering | m³/h | 25
Filteranlæg, trykfiltre, dobbelt filtrering | m³/h | 25
Rentvandsbeholder insitu støbt | m³ | 50 | 10000 | 10000
Rentvandsbeholder element | m³ | 50
Udpumpningsanlæg, rentvandspumper på vandværk | m³/h | 25
Udpumpningsanlæg, frekvensomformer | kW | 25 | 2550 | 2550
Udpumpningsanlæg, Hydrofor | liter | 25
Skyllevand-/slamhåndteringsanlæg - lukkede betonbeholdere | m³ | 50 | 950 | 950
Skyllevand-/slamhåndteringsanl. - åbne med faste sider/bund | m³ | 50
Skyllevand-/slamhåndteringsanlæg - jordbassiner | m³ | 50
Skyllevandsbehandling, inkl. UV-filter mv., Mek./EL | m³/h. | 25 | 10 | 10
Skyllevandsbehandling, inkl. UV-filter mv., SRO | m³/h. | 10 | 10 | 10
Nødstrømsanlæg på vandværk | kW | 25 | 800 | 800
Elanlæg og SRO-anlæg - vandværk, Elanlæg | m³/h. | 25 | 1041 | 1041
Elanlæg og SRO-anlæg - vandværk, SRO | m³/h. | 10 | 1041 | 1041
Vandværk 2 |  |  | Lejre | Lejre
Beluftningsanlæg, iltningstrappe, Konstruktioner | m³/h | 50 | 2125 | 2125
Beluftningsanlæg, iltningstrappe, Mek./EL | m³/h | 25 | 2125 | 2125
Beluftningsanlæg, ika-beluftning, Konstruktioner | m³/h | 50
Beluftningsanlæg, ika-beluftning, Mek./EL | m³/h | 25
Beluftningsanlæg, bundbeluftbning, Konstruktioner | m³/h | 50
Beluftningsanlæg, bundbeluftbning, Mek./EL | m³/h | 25
Beluftningsanlæg, rislebakke, Konstruktioner | m³/h | 50
Beluftningsanlæg, rislebakke, Mek./EL | m³/h | 25
Beluftningsanlæg, kompressorbeluftning | m³/h | 25
Beluftningsanlæg, ren ilt | m³/h | 25
Behandlingsanlæg, kalk anlæg | m³/h | 25
Behandlingsanlæg, luddosering | m³/h | 25
Filteranlæg, åbne filtre, enkelt filtrering, Konstruktioner | m³/h | 50
Filteranlæg, åbne filtre, enkelt filtrering, Mek./EL | m³/h | 25
Filteranlæg, åbne filtre, dobbelt filtrering, Konstruktioner | m³/h | 50 | 2125 | 2125
Filteranlæg, åbne filtre, dobbelt filtrering, Mek./EL | m³/h | 25 | 2125 | 2125
Filteranlæg, trykfiltre, enkelt filtrering | m³/h | 25
Filteranlæg, trykfiltre, dobbelt filtrering | m³/h | 25
Rentvandsbeholder insitu støbt | m³ | 50 | 7100 | 7100
Rentvandsbeholder element | m³ | 50
Udpumpningsanlæg, rentvandspumper på vandværk | m³/h | 25 | 4380 | 4380
Udpumpningsanlæg, frekvensomformer | kW | 25 | 900 | 900
Udpumpningsanlæg, Hydrofor | liter | 25
Skyllevand-/slamhåndteringsanlæg - lukkede betonbeholdere | m³ | 50
Skyllevand-/slamhåndteringsanl. - åbne med faste sider/bund | m³ | 50 | 2746 | 2746
Skyllevand-/slamhåndteringsanlæg - jordbassiner | m³ | 50 | 5181 | 5181
Skyllevandsbehandling, inkl. UV-filter mv., Mek./EL | m³/h. | 25
Skyllevandsbehandling, inkl. UV-filter mv., SRO | m³/h. | 10
Nødstrømsanlæg på vandværk | kW | 25 | 840 | 840
Elanlæg og SRO-anlæg - vandværk, Elanlæg | m³/h. | 25 | 2125 | 2125
Elanlæg og SRO-anlæg - vandværk, SRO | m³/h. | 10 | 2125 | 2125
Vandværk 3 |  |  | Marbjerg | Marbjerg
Beluftningsanlæg, iltningstrappe, Konstruktioner | m³/h | 50 | 458
Beluftningsanlæg, iltningstrappe, Mek./EL | m³/h | 25 | 458
Beluftningsanlæg, ika-beluftning, Konstruktioner | m³/h | 50
Beluftningsanlæg, ika-beluftning, Mek./EL | m³/h | 25
Beluftningsanlæg, bundbeluftbning, Konstruktioner | m³/h | 50 |  | 1280
Beluftningsanlæg, bundbeluftbning, Mek./EL | m³/h | 25 |  | 1280
Beluftningsanlæg, rislebakke, Konstruktioner | m³/h | 50
Beluftningsanlæg, rislebakke, Mek./EL | m³/h | 25
Beluftningsanlæg, kompressorbeluftning | m³/h | 25
Beluftningsanlæg, ren ilt | m³/h | 25
Behandlingsanlæg, kalk anlæg | m³/h | 25
Behandlingsanlæg, luddosering | m³/h | 25
Filteranlæg, åbne filtre, enkelt filtrering, Konstruktioner | m³/h | 50
Filteranlæg, åbne filtre, enkelt filtrering, Mek./EL | m³/h | 25
Filteranlæg, åbne filtre, dobbelt filtrering, Konstruktioner | m³/h | 50 | 458
Filteranlæg, åbne filtre, dobbelt filtrering, Mek./EL | m³/h | 25 | 458
Filteranlæg, trykfiltre, enkelt filtrering | m³/h | 25
Filteranlæg, trykfiltre, dobbelt filtrering | m³/h | 25 |  | 640
Rentvandsbeholder insitu støbt | m³ | 50 | 1780
Rentvandsbeholder element | m³ | 50 |  | 2000
Udpumpningsanlæg, rentvandspumper på vandværk | m³/h | 25 | 920 | 1150
Udpumpningsanlæg, frekvensomformer | kW | 25 | 180 | 1150
Udpumpningsanlæg, Hydrofor | liter | 25
Skyllevand-/slamhåndteringsanlæg - lukkede betonbeholdere | m³ | 50
Skyllevand-/slamhåndteringsanl. - åbne med faste sider/bund | m³ | 50 | 1187 | 1187
Skyllevand-/slamhåndteringsanlæg - jordbassiner | m³ | 50 | 1233 | 1233
Skyllevandsbehandling, inkl. UV-filter mv., Mek./EL | m³/h. | 25 |  | 450
Skyllevandsbehandling, inkl. UV-filter mv., SRO | m³/h. | 10 |  | 450
Nødstrømsanlæg på vandværk | kW | 25
Elanlæg og SRO-anlæg - vandværk, Elanlæg | m³/h. | 25 | 458 | 640
Elanlæg og SRO-anlæg - vandværk, SRO | m³/h. | 10 | 458 | 640
Vandværk 4 |  |  | Regnemark | Regnemark
Beluftningsanlæg, iltningstrappe, Konstruktioner | m³/h | 50 | 2375 | 2375
Beluftningsanlæg, iltningstrappe, Mek./EL | m³/h | 25 | 2375 | 2375
Beluftningsanlæg, ika-beluftning, Konstruktioner | m³/h | 50
Beluftningsanlæg, ika-beluftning, Mek./EL | m³/h | 25
Beluftningsanlæg, bundbeluftbning, Konstruktioner | m³/h | 50
Beluftningsanlæg, bundbeluftbning, Mek./EL | m³/h | 25
Beluftningsanlæg, rislebakke, Konstruktioner | m³/h | 50
Beluftningsanlæg, rislebakke, Mek./EL | m³/h | 25
Beluftningsanlæg, kompressorbeluftning | m³/h | 25
Beluftningsanlæg, ren ilt | m³/h | 25
Behandlingsanlæg, kalk anlæg | m³/h | 25
Behandlingsanlæg, luddosering | m³/h | 25
Filteranlæg, åbne filtre, enkelt filtrering, Konstruktioner | m³/h | 50
Filteranlæg, åbne filtre, enkelt filtrering, Mek./EL | m³/h | 25
Filteranlæg, åbne filtre, dobbelt filtrering, Konstruktioner | m³/h | 50 | 2375 | 2375
Filteranlæg, åbne filtre, dobbelt filtrering, Mek./EL | m³/h | 25 | 2375 | 2375
Filteranlæg, trykfiltre, enkelt filtrering | m³/h | 25
Filteranlæg, trykfiltre, dobbelt filtrering | m³/h | 25
Rentvandsbeholder insitu støbt | m³ | 50 | 12000 | 12000
Rentvandsbeholder element | m³ | 50
Udpumpningsanlæg, rentvandspumper på vandværk | m³/h | 25 | 7500 | 7500
Udpumpningsanlæg, frekvensomformer | kW | 25 | 2400 | 2400
Udpumpningsanlæg, Hydrofor | liter | 25 | 58000 | 58000
Skyllevand-/slamhåndteringsanlæg - lukkede betonbeholdere | m³ | 50
Skyllevand-/slamhåndteringsanl. - åbne med faste sider/bund | m³ | 50 | 2592 | 2592
Skyllevand-/slamhåndteringsanlæg - jordbassiner | m³ | 50 | 68357 | 68357
Skyllevandsbehandling, inkl. UV-filter mv., Mek./EL | m³/h. | 25
Skyllevandsbehandling, inkl. UV-filter mv., SRO | m³/h. | 10
Nødstrømsanlæg på vandværk | kW | 25 | 100 | 100
Elanlæg og SRO-anlæg - vandværk, Elanlæg | m³/h. | 25 | 2375 | 2375
Elanlæg og SRO-anlæg - vandværk, SRO | m³/h. | 10 | 2375 | 2375
Vandværk 5 |  |  | Slangerup | Slangerup
Beluftningsanlæg, iltningstrappe, Konstruktioner | m³/h | 50 | 1875 | 1875
Beluftningsanlæg, iltningstrappe, Mek./EL | m³/h | 25 | 1875 | 1875
Beluftningsanlæg, ika-beluftning, Konstruktioner | m³/h | 50
Beluftningsanlæg, ika-beluftning, Mek./EL | m³/h | 25
Beluftningsanlæg, bundbeluftbning, Konstruktioner | m³/h | 50
Beluftningsanlæg, bundbeluftbning, Mek./EL | m³/h | 25
Beluftningsanlæg, rislebakke, Konstruktioner | m³/h | 50
Beluftningsanlæg, rislebakke, Mek./EL | m³/h | 25
Beluftningsanlæg, kompressorbeluftning | m³/h | 25
Beluftningsanlæg, ren ilt | m³/h | 25
Behandlingsanlæg, kalk anlæg | m³/h | 25
Behandlingsanlæg, luddosering | m³/h | 25
Filteranlæg, åbne filtre, enkelt filtrering, Konstruktioner | m³/h | 50
Filteranlæg, åbne filtre, enkelt filtrering, Mek./EL | m³/h | 25
Filteranlæg, åbne filtre, dobbelt filtrering, Konstruktioner | m³/h | 50 | 1875 | 1875
Filteranlæg, åbne filtre, dobbelt filtrering, Mek./EL | m³/h | 25 | 1875 | 1875
Filteranlæg, trykfiltre, enkelt filtrering | m³/h | 25
Filteranlæg, trykfiltre, dobbelt filtrering | m³/h | 25
Rentvandsbeholder insitu støbt | m³ | 50 | 5000 | 5000
Rentvandsbeholder element | m³ | 50
Udpumpningsanlæg, rentvandspumper på vandværk | m³/h | 25 | 3750 | 3750
Udpumpningsanlæg, frekvensomformer | kW | 25 | 750 | 750
Udpumpningsanlæg, Hydrofor | liter | 25 | 23000 | 23000
Skyllevand-/slamhåndteringsanlæg - lukkede betonbeholdere | m³ | 50
Skyllevand-/slamhåndteringsanl. - åbne med faste sider/bund | m³ | 50 | 2880 | 2880
Skyllevand-/slamhåndteringsanlæg - jordbassiner | m³ | 50 | 2822 | 2822
Skyllevandsbehandling, inkl. UV-filter mv., Mek./EL | m³/h. | 25 | 50 | 50
Skyllevandsbehandling, inkl. UV-filter mv., SRO | m³/h. | 10 | 50 | 50
Nødstrømsanlæg på vandværk | kW | 25
Elanlæg og SRO-anlæg - vandværk, Elanlæg | m³/h. | 25 | 1875 | 1875
Elanlæg og SRO-anlæg - vandværk, SRO | m³/h. | 10 | 1875 | 1875
Vandværk 6 |  |  | Søndersø | Søndersø
Beluftningsanlæg, iltningstrappe, Konstruktioner | m³/h | 50 | 2208 | 2208
Beluftningsanlæg, iltningstrappe, Mek./EL | m³/h | 25 | 2208 | 2208
Beluftningsanlæg, ika-beluftning, Konstruktioner | m³/h | 50
Beluftningsanlæg, ika-beluftning, Mek./EL | m³/h | 25
Beluftningsanlæg, bundbeluftbning, Konstruktioner | m³/h | 50
Beluftningsanlæg, bundbeluftbning, Mek./EL | m³/h | 25
Beluftningsanlæg, rislebakke, Konstruktioner | m³/h | 50
Beluftningsanlæg, rislebakke, Mek./EL | m³/h | 25
Beluftningsanlæg, kompressorbeluftning | m³/h | 25
Beluftningsanlæg, ren ilt | m³/h | 25
Behandlingsanlæg, kalk anlæg | m³/h | 25
Behandlingsanlæg, luddosering | m³/h | 25
Filteranlæg, åbne filtre, enkelt filtrering, Konstruktioner | m³/h | 50
Filteranlæg, åbne filtre, enkelt filtrering, Mek./EL | m³/h | 25
Filteranlæg, åbne filtre, dobbelt filtrering, Konstruktioner | m³/h | 50 | 2208 | 2208
Filteranlæg, åbne filtre, dobbelt filtrering, Mek./EL | m³/h | 25 | 2208 | 2208
Filteranlæg, trykfiltre, enkelt filtrering | m³/h | 25
Filteranlæg, trykfiltre, dobbelt filtrering | m³/h | 25
Rentvandsbeholder insitu støbt | m³ | 50 | 7600 | 7600
Rentvandsbeholder element | m³ | 50
Udpumpningsanlæg, rentvandspumper på vandværk | m³/h | 25 | 5250 | 5250
Udpumpningsanlæg, frekvensomformer | kW | 25 | 760 | 760
Udpumpningsanlæg, Hydrofor | liter | 25 | 50000 | 50000
Skyllevand-/slamhåndteringsanlæg - lukkede betonbeholdere | m³ | 50 | 1303 | 1303
Skyllevand-/slamhåndteringsanl. - åbne med faste sider/bund | m³ | 50 | 1806 | 1806
Skyllevand-/slamhåndteringsanlæg - jordbassiner | m³ | 50 | 16119 | 16119
Skyllevandsbehandling, inkl. UV-filter mv., Mek./EL | m³/h. | 25
Skyllevandsbehandling, inkl. UV-filter mv., SRO | m³/h. | 10
Nødstrømsanlæg på vandværk | kW | 25
Elanlæg og SRO-anlæg - vandværk, Elanlæg | m³/h. | 25 | 2208 | 2208
Elanlæg og SRO-anlæg - vandværk, SRO | m³/h. | 10 | 2208 | 2208
Vandværk 7 |  |  | Thorsbro | Thorsbro
Beluftningsanlæg, iltningstrappe, Konstruktioner | m³/h | 50 | 1416 | 1416
Beluftningsanlæg, iltningstrappe, Mek./EL | m³/h | 25 | 1416 | 1416
Beluftningsanlæg, ika-beluftning, Konstruktioner | m³/h | 50
Beluftningsanlæg, ika-beluftning, Mek./EL | m³/h | 25
Beluftningsanlæg, bundbeluftbning, Konstruktioner | m³/h | 50
Beluftningsanlæg, bundbeluftbning, Mek./EL | m³/h | 25
Beluftningsanlæg, rislebakke, Konstruktioner | m³/h | 50
Beluftningsanlæg, rislebakke, Mek./EL | m³/h | 25
Beluftningsanlæg, kompressorbeluftning | m³/h | 25
Beluftningsanlæg, ren ilt | m³/h | 25
Behandlingsanlæg, kalk anlæg | m³/h | 25
Behandlingsanlæg, luddosering | m³/h | 25
Filteranlæg, åbne filtre, enkelt filtrering, Konstruktioner | m³/h | 50
Filteranlæg, åbne filtre, enkelt filtrering, Mek./EL | m³/h | 25
Filteranlæg, åbne filtre, dobbelt filtrering, Konstruktioner | m³/h | 50 | 550 | 550
Filteranlæg, åbne filtre, dobbelt filtrering, Mek./EL | m³/h | 25 | 550 | 550
Filteranlæg, trykfiltre, enkelt filtrering | m³/h | 25
Filteranlæg, trykfiltre, dobbelt filtrering | m³/h | 25
Rentvandsbeholder insitu støbt | m³ | 50 | 1300 | 1300
Rentvandsbeholder element | m³ | 50
Udpumpningsanlæg, rentvandspumper på vandværk | m³/h | 25 | 3168 | 3168
Udpumpningsanlæg, frekvensomformer | kW | 25 | 700 | 700
Udpumpningsanlæg, Hydrofor | liter | 25 | 55000 | 55000
Skyllevand-/slamhåndteringsanlæg - lukkede betonbeholdere | m³ | 50 | 180 | 180
Skyllevand-/slamhåndteringsanl. - åbne med faste sider/bund | m³ | 50 | 150 | 150
Skyllevand-/slamhåndteringsanlæg - jordbassiner | m³ | 50
Skyllevandsbehandling, inkl. UV-filter mv., Mek./EL | m³/h. | 25 | 8 | 8
Skyllevandsbehandling, inkl. UV-filter mv., SRO | m³/h. | 10 | 8 | 8
Nødstrømsanlæg på vandværk | kW | 25 | 475 | 475
Elanlæg og SRO-anlæg - vandværk, Elanlæg | m³/h. | 25 | 1416 | 1416
Elanlæg og SRO-anlæg - vandværk, SRO | m³/h. | 10 | 1416 | 1416
Vandværk 8
Beluftningsanlæg, iltningstrappe, Konstruktioner | m³/h | 50
Beluftningsanlæg, iltningstrappe, Mek./EL | m³/h | 25
Beluftningsanlæg, ika-beluftning, Konstruktioner | m³/h | 50
Beluftningsanlæg, ika-beluftning, Mek./EL | m³/h | 25
Beluftningsanlæg, bundbeluftbning, Konstruktioner | m³/h | 50
Beluftningsanlæg, bundbeluftbning, Mek./EL | m³/h | 25
Beluftningsanlæg, rislebakke, Konstruktioner | m³/h | 50
Beluftningsanlæg, rislebakke, Mek./EL | m³/h | 25
Beluftningsanlæg, kompressorbeluftning | m³/h | 25
Beluftningsanlæg, ren ilt | m³/h | 25
Behandlingsanlæg, kalk anlæg | m³/h | 25
Behandlingsanlæg, luddosering | m³/h | 25
Filteranlæg, åbne filtre, enkelt filtrering, Konstruktioner | m³/h | 50
Filteranlæg, åbne filtre, enkelt filtrering, Mek./EL | m³/h | 25
Filteranlæg, åbne filtre, dobbelt filtrering, Konstruktioner | m³/h | 50 | 500 | 500
Filteranlæg, åbne filtre, dobbelt filtrering, Mek./EL | m³/h | 25 | 500 | 500
Filteranlæg, trykfiltre, enkelt filtrering | m³/h | 25
Filteranlæg, trykfiltre, dobbelt filtrering | m³/h | 25
Rentvandsbeholder insitu støbt | m³ | 50
Rentvandsbeholder element | m³ | 50
Udpumpningsanlæg, rentvandspumper på vandværk | m³/h | 25
Udpumpningsanlæg, frekvensomformer | kW | 25
Udpumpningsanlæg, Hydrofor | liter | 25
Skyllevand-/slamhåndteringsanlæg - lukkede betonbeholdere | m³ | 50
Skyllevand-/slamhåndteringsanl. - åbne med faste sider/bund | m³ | 50
Skyllevand-/slamhåndteringsanlæg - jordbassiner | m³ | 50 | 20000 | 20000
Skyllevandsbehandling, inkl. UV-filter mv., Mek./EL | m³/h. | 25
Skyllevandsbehandling, inkl. UV-filter mv., SRO | m³/h. | 10
Nødstrømsanlæg på vandværk | kW | 25
Elanlæg og SRO-anlæg - vandværk, Elanlæg | m³/h. | 25
Elanlæg og SRO-anlæg - vandværk, SRO | m³/h. | 10
Vandværk 9
Beluftningsanlæg, iltningstrappe, Konstruktioner | m³/h | 50
Beluftningsanlæg, iltningstrappe, Mek./EL | m³/h | 25
Beluftningsanlæg, ika-beluftning, Konstruktioner | m³/h | 50
Beluftningsanlæg, ika-beluftning, Mek./EL | m³/h | 25
Beluftningsanlæg, bundbeluftbning, Konstruktioner | m³/h | 50
Beluftningsanlæg, bundbeluftbning, Mek./EL | m³/h | 25
Beluftningsanlæg, rislebakke, Konstruktioner | m³/h | 50
Beluftningsanlæg, rislebakke, Mek./EL | m³/h | 25
Beluftningsanlæg, kompressorbeluftning | m³/h | 25
Beluftningsanlæg, ren ilt | m³/h | 25
Behandlingsanlæg, kalk anlæg | m³/h | 25
Behandlingsanlæg, luddosering | m³/h | 25
Filteranlæg, åbne filtre, enkelt filtrering, Konstruktioner | m³/h | 50 | 50 | 50
Filteranlæg, åbne filtre, enkelt filtrering, Mek./EL | m³/h | 25
Filteranlæg, åbne filtre, dobbelt filtrering, Konstruktioner | m³/h | 50
Filteranlæg, åbne filtre, dobbelt filtrering, Mek./EL | m³/h | 25
Filteranlæg, trykfiltre, enkelt filtrering | m³/h | 25
Filteranlæg, trykfiltre, dobbelt filtrering | m³/h | 25
Rentvandsbeholder insitu støbt | m³ | 50
Rentvandsbeholder element | m³ | 50
Udpumpningsanlæg, rentvandspumper på vandværk | m³/h | 25
Udpumpningsanlæg, frekvensomformer | kW | 25
Udpumpningsanlæg, Hydrofor | liter | 25
Skyllevand-/slamhåndteringsanlæg - lukkede betonbeholdere | m³ | 50
Skyllevand-/slamhåndteringsanl. - åbne med faste sider/bund | m³ | 50
Skyllevand-/slamhåndteringsanlæg - jordbassiner | m³ | 50 | 17550 | 17550
Skyllevandsbehandling, inkl. UV-filter mv., Mek./EL | m³/h. | 25
Skyllevandsbehandling, inkl. UV-filter mv., SRO | m³/h. | 10
Nødstrømsanlæg på vandværk | kW | 25
Elanlæg og SRO-anlæg - vandværk, Elanlæg | m³/h. | 25
Elanlæg og SRO-anlæg - vandværk, SRO | m³/h. | 10
Vandværk 10
Beluftningsanlæg, iltningstrappe, Konstruktioner | m³/h | 50
Beluftningsanlæg, iltningstrappe, Mek./EL | m³/h | 25
Beluftningsanlæg, ika-beluftning, Konstruktioner | m³/h | 50
Beluftningsanlæg, ika-beluftning, Mek./EL | m³/h | 25
Beluftningsanlæg, bundbeluftbning, Konstruktioner | m³/h | 50
Beluftningsanlæg, bundbeluftbning, Mek./EL | m³/h | 25
Beluftningsanlæg, rislebakke, Konstruktioner | m³/h | 50
Beluftningsanlæg, rislebakke, Mek./EL | m³/h | 25
Beluftningsanlæg, kompressorbeluftning | m³/h | 25
Beluftningsanlæg, ren ilt | m³/h | 25 | 800 | 800
Behandlingsanlæg, kalk anlæg | m³/h | 25
Behandlingsanlæg, luddosering | m³/h | 25
Filteranlæg, åbne filtre, enkelt filtrering, Konstruktioner | m³/h | 50
Filteranlæg, åbne filtre, enkelt filtrering, Mek./EL | m³/h | 25
Filteranlæg, åbne filtre, dobbelt filtrering, Konstruktioner | m³/h | 50
Filteranlæg, åbne filtre, dobbelt filtrering, Mek./EL | m³/h | 25
Filteranlæg, trykfiltre, enkelt filtrering | m³/h | 25
Filteranlæg, trykfiltre, dobbelt filtrering | m³/h | 25
Rentvandsbeholder insitu støbt | m³ | 50
Rentvandsbeholder element | m³ | 50
Udpumpningsanlæg, rentvandspumper på vandværk | m³/h | 25
Udpumpningsanlæg, frekvensomformer | kW | 25
Udpumpningsanlæg, Hydrofor | liter | 25
Skyllevand-/slamhåndteringsanlæg - lukkede betonbeholdere | m³ | 50
Skyllevand-/slamhåndteringsanl. - åbne med faste sider/bund | m³ | 50
Skyllevand-/slamhåndteringsanlæg - jordbassiner | m³ | 50
Skyllevandsbehandling, inkl. UV-filter mv., Mek./EL | m³/h. | 25
Skyllevandsbehandling, inkl. UV-filter mv., SRO | m³/h. | 10
Nødstrømsanlæg på vandværk | kW | 25
Elanlæg og SRO-anlæg - vandværk, Elanlæg | m³/h. | 25
Elanlæg og SRO-anlæg - vandværk, SRO | m³/h. | 10
Vandværk 11
Beluftningsanlæg, iltningstrappe, Konstruktioner | m³/h | 50
Beluftningsanlæg, iltningstrappe, Mek./EL | m³/h | 25
Beluftningsanlæg, ika-beluftning, Konstruktioner | m³/h | 50
Beluftningsanlæg, ika-beluftning, Mek./EL | m³/h | 25
Beluftningsanlæg, bundbeluftbning, Konstruktioner | m³/h | 50
Beluftningsanlæg, bundbeluftbning, Mek./EL | m³/h | 25
Beluftningsanlæg, rislebakke, Konstruktioner | m³/h | 50
Beluftningsanlæg, rislebakke, Mek./EL | m³/h | 25
Beluftningsanlæg, kompressorbeluftning | m³/h | 25
Beluftningsanlæg, ren ilt | m³/h | 25
Behandlingsanlæg, kalk anlæg | m³/h | 25
Behandlingsanlæg, luddosering | m³/h | 25
Filteranlæg, åbne filtre, enkelt filtrering, Konstruktioner | m³/h | 50
Filteranlæg, åbne filtre, enkelt filtrering, Mek./EL | m³/h | 25
Filteranlæg, åbne filtre, dobbelt filtrering, Konstruktioner | m³/h | 50
Filteranlæg, åbne filtre, dobbelt filtrering, Mek./EL | m³/h | 25
Filteranlæg, trykfiltre, enkelt filtrering | m³/h | 25
Filteranlæg, trykfiltre, dobbelt filtrering | m³/h | 25
Rentvandsbeholder insitu støbt | m³ | 50
Rentvandsbeholder element | m³ | 50
Udpumpningsanlæg, rentvandspumper på vandværk | m³/h | 25
Udpumpningsanlæg, frekvensomformer | kW | 25
Udpumpningsanlæg, Hydrofor | liter | 25
Skyllevand-/slamhåndteringsanlæg - lukkede betonbeholdere | m³ | 50
Skyllevand-/slamhåndteringsanl. - åbne med faste sider/bund | m³ | 50
Skyllevand-/slamhåndteringsanlæg - jordbassiner | m³ | 50
Skyllevandsbehandling, inkl. UV-filter mv., Mek./EL | m³/h. | 25
Skyllevandsbehandling, inkl. UV-filter mv., SRO | m³/h. | 10
Nødstrømsanlæg på vandværk | kW | 25
Elanlæg og SRO-anlæg - vandværk, Elanlæg | m³/h. | 25
Elanlæg og SRO-anlæg - vandværk, SRO | m³/h. | 10
Vandværk 12
Beluftningsanlæg, iltningstrappe, Konstruktioner | m³/h | 50
Beluftningsanlæg, iltningstrappe, Mek./EL | m³/h | 25
Beluftningsanlæg, ika-beluftning, Konstruktioner | m³/h | 50
Beluftningsanlæg, ika-beluftning, Mek./EL | m³/h | 25
Beluftningsanlæg, bundbeluftbning, Konstruktioner | m³/h | 50
Beluftningsanlæg, bundbeluftbning, Mek./EL | m³/h | 25
Beluftningsanlæg, rislebakke, Konstruktioner | m³/h | 50
Beluftningsanlæg, rislebakke, Mek./EL | m³/h | 25
Beluftningsanlæg, kompressorbeluftning | m³/h | 25
Beluftningsanlæg, ren ilt | m³/h | 25
Behandlingsanlæg, kalk anlæg | m³/h | 25
Behandlingsanlæg, luddosering | m³/h | 25
Filteranlæg, åbne filtre, enkelt filtrering, Konstruktioner | m³/h | 50
Filteranlæg, åbne filtre, enkelt filtrering, Mek./EL | m³/h | 25
Filteranlæg, åbne filtre, dobbelt filtrering, Konstruktioner | m³/h | 50
Filteranlæg, åbne filtre, dobbelt filtrering, Mek./EL | m³/h | 25
Filteranlæg, trykfiltre, enkelt filtrering | m³/h | 25
Filteranlæg, trykfiltre, dobbelt filtrering | m³/h | 25
Rentvandsbeholder insitu støbt | m³ | 50
Rentvandsbeholder element | m³ | 50
Udpumpningsanlæg, rentvandspumper på vandværk | m³/h | 25
Udpumpningsanlæg, frekvensomformer | kW | 25
Udpumpningsanlæg, Hydrofor | liter | 25
Skyllevand-/slamhåndteringsanlæg - lukkede betonbeholdere | m³ | 50
Skyllevand-/slamhåndteringsanl. - åbne med faste sider/bund | m³ | 50
Skyllevand-/slamhåndteringsanlæg - jordbassiner | m³ | 50
Skyllevandsbehandling, inkl. UV-filter mv., Mek./EL | m³/h. | 25
Skyllevandsbehandling, inkl. UV-filter mv., SRO | m³/h. | 10
Nødstrømsanlæg på vandværk | kW | 25
Elanlæg og SRO-anlæg - vandværk, Elanlæg | m³/h. | 25
Elanlæg og SRO-anlæg - vandværk, SRO | m³/h. | 10
Vandværk 13
Beluftningsanlæg, iltningstrappe, Konstruktioner | m³/h | 50
Beluftningsanlæg, iltningstrappe, Mek./EL | m³/h | 25
Beluftningsanlæg, ika-beluftning, Konstruktioner | m³/h | 50
Beluftningsanlæg, ika-beluftning, Mek./EL | m³/h | 25
Beluftningsanlæg, bundbeluftbning, Konstruktioner | m³/h | 50
Beluftningsanlæg, bundbeluftbning, Mek./EL | m³/h | 25
Beluftningsanlæg, rislebakke, Konstruktioner | m³/h | 50
Beluftningsanlæg, rislebakke, Mek./EL | m³/h | 25
Beluftningsanlæg, kompressorbeluftning | m³/h | 25
Beluftningsanlæg, ren ilt | m³/h | 25
Behandlingsanlæg, kalk anlæg | m³/h | 25
Behandlingsanlæg, luddosering | m³/h | 25
Filteranlæg, åbne filtre, enkelt filtrering, Konstruktioner | m³/h | 50
Filteranlæg, åbne filtre, enkelt filtrering, Mek./EL | m³/h | 25
Filteranlæg, åbne filtre, dobbelt filtrering, Konstruktioner | m³/h | 50
Filteranlæg, åbne filtre, dobbelt filtrering, Mek./EL | m³/h | 25
Filteranlæg, trykfiltre, enkelt filtrering | m³/h | 25
Filteranlæg, trykfiltre, dobbelt filtrering | m³/h | 25
Rentvandsbeholder insitu støbt | m³ | 50
Rentvandsbeholder element | m³ | 50
Udpumpningsanlæg, rentvandspumper på vandværk | m³/h | 25
Udpumpningsanlæg, frekvensomformer | kW | 25
Udpumpningsanlæg, Hydrofor | liter | 25
Skyllevand-/slamhåndteringsanlæg - lukkede betonbeholdere | m³ | 50
Skyllevand-/slamhåndteringsanl. - åbne med faste sider/bund | m³ | 50
Skyllevand-/slamhåndteringsanlæg - jordbassiner | m³ | 50
Skyllevandsbehandling, inkl. UV-filter mv., Mek./EL | m³/h. | 25
Skyllevandsbehandling, inkl. UV-filter mv., SRO | m³/h. | 10
Nødstrømsanlæg på vandværk | kW | 25
Elanlæg og SRO-anlæg - vandværk, Elanlæg | m³/h. | 25
Elanlæg og SRO-anlæg - vandværk, SRO | m³/h. | 10
Vandværk 14
Beluftningsanlæg, iltningstrappe, Konstruktioner | m³/h | 50
Beluftningsanlæg, iltningstrappe, Mek./EL | m³/h | 25
Beluftningsanlæg, ika-beluftning, Konstruktioner | m³/h | 50
Beluftningsanlæg, ika-beluftning, Mek./EL | m³/h | 25
Beluftningsanlæg, bundbeluftbning, Konstruktioner | m³/h | 50
Beluftningsanlæg, bundbeluftbning, Mek./EL | m³/h | 25
Beluftningsanlæg, rislebakke, Konstruktioner | m³/h | 50
Beluftningsanlæg, rislebakke, Mek./EL | m³/h | 25
Beluftningsanlæg, kompressorbeluftning | m³/h | 25
Beluftningsanlæg, ren ilt | m³/h | 25
Behandlingsanlæg, kalk anlæg | m³/h | 25
Behandlingsanlæg, luddosering | m³/h | 25
Filteranlæg, åbne filtre, enkelt filtrering, Konstruktioner | m³/h | 50
Filteranlæg, åbne filtre, enkelt filtrering, Mek./EL | m³/h | 25
Filteranlæg, åbne filtre, dobbelt filtrering, Konstruktioner | m³/h | 50
Filteranlæg, åbne filtre, dobbelt filtrering, Mek./EL | m³/h | 25
Filteranlæg, trykfiltre, enkelt filtrering | m³/h | 25
Filteranlæg, trykfiltre, dobbelt filtrering | m³/h | 25
Rentvandsbeholder insitu støbt | m³ | 50
Rentvandsbeholder element | m³ | 50
Udpumpningsanlæg, rentvandspumper på vandværk | m³/h | 25
Udpumpningsanlæg, frekvensomformer | kW | 25
Udpumpningsanlæg, Hydrofor | liter | 25
Skyllevand-/slamhåndteringsanlæg - lukkede betonbeholdere | m³ | 50
Skyllevand-/slamhåndteringsanl. - åbne med faste sider/bund | m³ | 50
Skyllevand-/slamhåndteringsanlæg - jordbassiner | m³ | 50
Skyllevandsbehandling, inkl. UV-filter mv., Mek./EL | m³/h. | 25
Skyllevandsbehandling, inkl. UV-filter mv., SRO | m³/h. | 10
Nødstrømsanlæg på vandværk | kW | 25
Elanlæg og SRO-anlæg - vandværk, Elanlæg | m³/h. | 25
Elanlæg og SRO-anlæg - vandværk, SRO | m³/h. | 10
Vandværk 15
Beluftningsanlæg, iltningstrappe, Konstruktioner | m³/h | 50
Beluftningsanlæg, iltningstrappe, Mek./EL | m³/h | 25
Beluftningsanlæg, ika-beluftning, Konstruktioner | m³/h | 50
Beluftningsanlæg, ika-beluftning, Mek./EL | m³/h | 25
Beluftningsanlæg, bundbeluftbning, Konstruktioner | m³/h | 50
Beluftningsanlæg, bundbeluftbning, Mek./EL | m³/h | 25
Beluftningsanlæg, rislebakke, Konstruktioner | m³/h | 50
Beluftningsanlæg, rislebakke, Mek./EL | m³/h | 25
Beluftningsanlæg, kompressorbeluftning | m³/h | 25
Beluftningsanlæg, ren ilt | m³/h | 25
Behandlingsanlæg, kalk anlæg | m³/h | 25
Behandlingsanlæg, luddosering | m³/h | 25
Filteranlæg, åbne filtre, enkelt filtrering, Konstruktioner | m³/h | 50
Filteranlæg, åbne filtre, enkelt filtrering, Mek./EL | m³/h | 25
Filteranlæg, åbne filtre, dobbelt filtrering, Konstruktioner | m³/h | 50
Filteranlæg, åbne filtre, dobbelt filtrering, Mek./EL | m³/h | 25
Filteranlæg, trykfiltre, enkelt filtrering | m³/h | 25
Filteranlæg, trykfiltre, dobbelt filtrering | m³/h | 25
Rentvandsbeholder insitu støbt | m³ | 50
Rentvandsbeholder element | m³ | 50
Udpumpningsanlæg, rentvandspumper på vandværk | m³/h | 25
Udpumpningsanlæg, frekvensomformer | kW | 25
Udpumpningsanlæg, Hydrofor | liter | 25
Skyllevand-/slamhåndteringsanlæg - lukkede betonbeholdere | m³ | 50
Skyllevand-/slamhåndteringsanl. - åbne med faste sider/bund | m³ | 50
Skyllevand-/slamhåndteringsanlæg - jordbassiner | m³ | 50
Skyllevandsbehandling, inkl. UV-filter mv., Mek./EL | m³/h. | 25
Skyllevandsbehandling, inkl. UV-filter mv., SRO | m³/h. | 10
Nødstrømsanlæg på vandværk | kW | 25
Elanlæg og SRO-anlæg - vandværk, Elanlæg | m³/h. | 25
Elanlæg og SRO-anlæg - vandværk, SRO | m³/h. | 10
Vandværk 16
Beluftningsanlæg, iltningstrappe, Konstruktioner | m³/h | 50
Beluftningsanlæg, iltningstrappe, Mek./EL | m³/h | 25
Beluftningsanlæg, ika-beluftning, Konstruktioner | m³/h | 50
Beluftningsanlæg, ika-beluftning, Mek./EL | m³/h | 25
Beluftningsanlæg, bundbeluftbning, Konstruktioner | m³/h | 50
Beluftningsanlæg, bundbeluftbning, Mek./EL | m³/h | 25
Beluftningsanlæg, rislebakke, Konstruktioner | m³/h | 50
Beluftningsanlæg, rislebakke, Mek./EL | m³/h | 25
Beluftningsanlæg, kompressorbeluftning | m³/h | 25
Beluftningsanlæg, ren ilt | m³/h | 25
Behandlingsanlæg, kalk anlæg | m³/h | 25
Behandlingsanlæg, luddosering | m³/h | 25
Filteranlæg, åbne filtre, enkelt filtrering, Konstruktioner | m³/h | 50
Filteranlæg, åbne filtre, enkelt filtrering, Mek./EL | m³/h | 25
Filteranlæg, åbne filtre, dobbelt filtrering, Konstruktioner | m³/h | 50
Filteranlæg, åbne filtre, dobbelt filtrering, Mek./EL | m³/h | 25
Filteranlæg, trykfiltre, enkelt filtrering | m³/h | 25
Filteranlæg, trykfiltre, dobbelt filtrering | m³/h | 25
Rentvandsbeholder insitu støbt | m³ | 50
Rentvandsbeholder element | m³ | 50
Udpumpningsanlæg, rentvandspumper på vandværk | m³/h | 25
Udpumpningsanlæg, frekvensomformer | kW | 25
Udpumpningsanlæg, Hydrofor | liter | 25
Skyllevand-/slamhåndteringsanlæg - lukkede betonbeholdere | m³ | 50
Skyllevand-/slamhåndteringsanl. - åbne med faste sider/bund | m³ | 50
Skyllevand-/slamhåndteringsanlæg - jordbassiner | m³ | 50
Skyllevandsbehandling, inkl. UV-filter mv., Mek./EL | m³/h. | 25
Skyllevandsbehandling, inkl. UV-filter mv., SRO | m³/h. | 10
Nødstrømsanlæg på vandværk | kW | 25
Elanlæg og SRO-anlæg - vandværk, Elanlæg | m³/h. | 25
Elanlæg og SRO-anlæg - vandværk, SRO | m³/h. | 10
Vandværk 17
Beluftningsanlæg, iltningstrappe, Konstruktioner | m³/h | 50
Beluftningsanlæg, iltningstrappe, Mek./EL | m³/h | 25
Beluftningsanlæg, ika-beluftning, Konstruktioner | m³/h | 50
Beluftningsanlæg, ika-beluftning, Mek./EL | m³/h | 25
Beluftningsanlæg, bundbeluftbning, Konstruktioner | m³/h | 50
Beluftningsanlæg, bundbeluftbning, Mek./EL | m³/h | 25
Beluftningsanlæg, rislebakke, Konstruktioner | m³/h | 50
Beluftningsanlæg, rislebakke, Mek./EL | m³/h | 25
Beluftningsanlæg, kompressorbeluftning | m³/h | 25
Beluftningsanlæg, ren ilt | m³/h | 25
Behandlingsanlæg, kalk anlæg | m³/h | 25
Behandlingsanlæg, luddosering | m³/h | 25
Filteranlæg, åbne filtre, enkelt filtrering, Konstruktioner | m³/h | 50
Filteranlæg, åbne filtre, enkelt filtrering, Mek./EL | m³/h | 25
Filteranlæg, åbne filtre, dobbelt filtrering, Konstruktioner | m³/h | 50
Filteranlæg, åbne filtre, dobbelt filtrering, Mek./EL | m³/h | 25
Filteranlæg, trykfiltre, enkelt filtrering | m³/h | 25
Filteranlæg, trykfiltre, dobbelt filtrering | m³/h | 25
Rentvandsbeholder insitu støbt | m³ | 50
Rentvandsbeholder element | m³ | 50
Udpumpningsanlæg, rentvandspumper på vandværk | m³/h | 25
Udpumpningsanlæg, frekvensomformer | kW | 25
Udpumpningsanlæg, Hydrofor | liter | 25
Skyllevand-/slamhåndteringsanlæg - lukkede betonbeholdere | m³ | 50
Skyllevand-/slamhåndteringsanl. - åbne med faste sider/bund | m³ | 50
Skyllevand-/slamhåndteringsanlæg - jordbassiner | m³ | 50
Skyllevandsbehandling, inkl. UV-filter mv., Mek./EL | m³/h. | 25
Skyllevandsbehandling, inkl. UV-filter mv., SRO | m³/h. | 10
Nødstrømsanlæg på vandværk | kW | 25
Elanlæg og SRO-anlæg - vandværk, Elanlæg | m³/h. | 25
Elanlæg og SRO-anlæg - vandværk, SRO | m³/h. | 10
Vandværk 18
Beluftningsanlæg, iltningstrappe, Konstruktioner | m³/h | 50
Beluftningsanlæg, iltningstrappe, Mek./EL | m³/h | 25
Beluftningsanlæg, ika-beluftning, Konstruktioner | m³/h | 50
Beluftningsanlæg, ika-beluftning, Mek./EL | m³/h | 25
Beluftningsanlæg, bundbeluftbning, Konstruktioner | m³/h | 50
Beluftningsanlæg, bundbeluftbning, Mek./EL | m³/h | 25
Beluftningsanlæg, rislebakke, Konstruktioner | m³/h | 50
Beluftningsanlæg, rislebakke, Mek./EL | m³/h | 25
Beluftningsanlæg, kompressorbeluftning | m³/h | 25
Beluftningsanlæg, ren ilt | m³/h | 25
Behandlingsanlæg, kalk anlæg | m³/h | 25
Behandlingsanlæg, luddosering | m³/h | 25
Filteranlæg, åbne filtre, enkelt filtrering, Konstruktioner | m³/h | 50
Filteranlæg, åbne filtre, enkelt filtrering, Mek./EL | m³/h | 25
Filteranlæg, åbne filtre, dobbelt filtrering, Konstruktioner | m³/h | 50
Filteranlæg, åbne filtre, dobbelt filtrering, Mek./EL | m³/h | 25
Filteranlæg, trykfiltre, enkelt filtrering | m³/h | 25
Filteranlæg, trykfiltre, dobbelt filtrering | m³/h | 25
Rentvandsbeholder insitu støbt | m³ | 50
Rentvandsbeholder element | m³ | 50
Udpumpningsanlæg, rentvandspumper på vandværk | m³/h | 25
Udpumpningsanlæg, frekvensomformer | kW | 25
Udpumpningsanlæg, Hydrofor | liter | 25
Skyllevand-/slamhåndteringsanlæg - lukkede betonbeholdere | m³ | 50
Skyllevand-/slamhåndteringsanl. - åbne med faste sider/bund | m³ | 50
Skyllevand-/slamhåndteringsanlæg - jordbassiner | m³ | 50
Skyllevandsbehandling, inkl. UV-filter mv., Mek./EL | m³/h. | 25
Skyllevandsbehandling, inkl. UV-filter mv., SRO | m³/h. | 10
Nødstrømsanlæg på vandværk | kW | 25
Elanlæg og SRO-anlæg - vandværk, Elanlæg | m³/h. | 25
Elanlæg og SRO-anlæg - vandværk, SRO | m³/h. | 10
Vandværk 19
Beluftningsanlæg, iltningstrappe, Konstruktioner | m³/h | 50
Beluftningsanlæg, iltningstrappe, Mek./EL | m³/h | 25
Beluftningsanlæg, ika-beluftning, Konstruktioner | m³/h | 50
Beluftningsanlæg, ika-beluftning, Mek./EL | m³/h | 25
Beluftningsanlæg, bundbeluftbning, Konstruktioner | m³/h | 50
Beluftningsanlæg, bundbeluftbning, Mek./EL | m³/h | 25
Beluftningsanlæg, rislebakke, Konstruktioner | m³/h | 50
Beluftningsanlæg, rislebakke, Mek./EL | m³/h | 25
Beluftningsanlæg, kompressorbeluftning | m³/h | 25
Beluftningsanlæg, ren ilt | m³/h | 25
Behandlingsanlæg, kalk anlæg | m³/h | 25
Behandlingsanlæg, luddosering | m³/h | 25
Filteranlæg, åbne filtre, enkelt filtrering, Konstruktioner | m³/h | 50
Filteranlæg, åbne filtre, enkelt filtrering, Mek./EL | m³/h | 25
Filteranlæg, åbne filtre, dobbelt filtrering, Konstruktioner | m³/h | 50
Filteranlæg, åbne filtre, dobbelt filtrering, Mek./EL | m³/h | 25
Filteranlæg, trykfiltre, enkelt filtrering | m³/h | 25
Filteranlæg, trykfiltre, dobbelt filtrering | m³/h | 25
Rentvandsbeholder insitu støbt | m³ | 50
Rentvandsbeholder element | m³ | 50
Udpumpningsanlæg, rentvandspumper på vandværk | m³/h | 25
Udpumpningsanlæg, frekvensomformer | kW | 25
Udpumpningsanlæg, Hydrofor | liter | 25
Skyllevand-/slamhåndteringsanlæg - lukkede betonbeholdere | m³ | 50
Skyllevand-/slamhåndteringsanl. - åbne med faste sider/bund | m³ | 50
Skyllevand-/slamhåndteringsanlæg - jordbassiner | m³ | 50
Skyllevandsbehandling, inkl. UV-filter mv., Mek./EL | m³/h. | 25
Skyllevandsbehandling, inkl. UV-filter mv., SRO | m³/h. | 10
Nødstrømsanlæg på vandværk | kW | 25
Elanlæg og SRO-anlæg - vandværk, Elanlæg | m³/h. | 25
Elanlæg og SRO-anlæg - vandværk, SRO | m³/h. | 10
Vandværk 20
Beluftningsanlæg, iltningstrappe, Konstruktioner | m³/h | 50
Beluftningsanlæg, iltningstrappe, Mek./EL | m³/h | 25
Beluftningsanlæg, ika-beluftning, Konstruktioner | m³/h | 50
Beluftningsanlæg, ika-beluftning, Mek./EL | m³/h | 25
Beluftningsanlæg, bundbeluftbning, Konstruktioner | m³/h | 50
Beluftningsanlæg, bundbeluftbning, Mek./EL | m³/h | 25
Beluftningsanlæg, rislebakke, Konstruktioner | m³/h | 50
Beluftningsanlæg, rislebakke, Mek./EL | m³/h | 25
Beluftningsanlæg, kompressorbeluftning | m³/h | 25
Beluftningsanlæg, ren ilt | m³/h | 25
Behandlingsanlæg, kalk anlæg | m³/h | 25
Behandlingsanlæg, luddosering | m³/h | 25
Filteranlæg, åbne filtre, enkelt filtrering, Konstruktioner | m³/h | 50
Filteranlæg, åbne filtre, enkelt filtrering, Mek./EL | m³/h | 25
Filteranlæg, åbne filtre, dobbelt filtrering, Konstruktioner | m³/h | 50
Filteranlæg, åbne filtre, dobbelt filtrering, Mek./EL | m³/h | 25
Filteranlæg, trykfiltre, enkelt filtrering | m³/h | 25
Filteranlæg, trykfiltre, dobbelt filtrering | m³/h | 25
Rentvandsbeholder insitu støbt | m³ | 50
Rentvandsbeholder element | m³ | 50
Udpumpningsanlæg, rentvandspumper på vandværk | m³/h | 25
Udpumpningsanlæg, frekvensomformer | kW | 25
Udpumpningsanlæg, Hydrofor | liter | 25
Skyllevand-/slamhåndteringsanlæg - lukkede betonbeholdere | m³ | 50
Skyllevand-/slamhåndteringsanl. - åbne med faste sider/bund | m³ | 50
Skyllevand-/slamhåndteringsanlæg - jordbassiner | m³ | 50
Skyllevandsbehandling, inkl. UV-filter mv., Mek./EL | m³/h. | 25
Skyllevandsbehandling, inkl. UV-filter mv., SRO | m³/h. | 10
Nødstrømsanlæg på vandværk | kW | 25
Elanlæg og SRO-anlæg - vandværk, Elanlæg | m³/h. | 25
Elanlæg og SRO-anlæg - vandværk, SRO | m³/h. | 10
Vandværk 21
Beluftningsanlæg, iltningstrappe, Konstruktioner | m³/h | 50
Beluftningsanlæg, iltningstrappe, Mek./EL | m³/h | 25
Beluftningsanlæg, ika-beluftning, Konstruktioner | m³/h | 50
Beluftningsanlæg, ika-beluftning, Mek./EL | m³/h | 25
Beluftningsanlæg, bundbeluftbning, Konstruktioner | m³/h | 50
Beluftningsanlæg, bundbeluftbning, Mek./EL | m³/h | 25
Beluftningsanlæg, rislebakke, Konstruktioner | m³/h | 50
Beluftningsanlæg, rislebakke, Mek./EL | m³/h | 25
Beluftningsanlæg, kompressorbeluftning | m³/h | 25
Beluftningsanlæg, ren ilt | m³/h | 25
Behandlingsanlæg, kalk anlæg | m³/h | 25
Behandlingsanlæg, luddosering | m³/h | 25
Filteranlæg, åbne filtre, enkelt filtrering, Konstruktioner | m³/h | 50
Filteranlæg, åbne filtre, enkelt filtrering, Mek./EL | m³/h | 25
Filteranlæg, åbne filtre, dobbelt filtrering, Konstruktioner | m³/h | 50
Filteranlæg, åbne filtre, dobbelt filtrering, Mek./EL | m³/h | 25
Filteranlæg, trykfiltre, enkelt filtrering | m³/h | 25
Filteranlæg, trykfiltre, dobbelt filtrering | m³/h | 25
Rentvandsbeholder insitu støbt | m³ | 50
Rentvandsbeholder element | m³ | 50
Udpumpningsanlæg, rentvandspumper på vandværk | m³/h | 25
Udpumpningsanlæg, frekvensomformer | kW | 25
Udpumpningsanlæg, Hydrofor | liter | 25
Skyllevand-/slamhåndteringsanlæg - lukkede betonbeholdere | m³ | 50
Skyllevand-/slamhåndteringsanl. - åbne med faste sider/bund | m³ | 50
Skyllevand-/slamhåndteringsanlæg - jordbassiner | m³ | 50
Skyllevandsbehandling, inkl. UV-filter mv., Mek./EL | m³/h. | 25
Skyllevandsbehandling, inkl. UV-filter mv., SRO | m³/h. | 10
Nødstrømsanlæg på vandværk | kW | 25
Elanlæg og SRO-anlæg - vandværk, Elanlæg | m³/h. | 25
Elanlæg og SRO-anlæg - vandværk, SRO | m³/h. | 10
Vandværk 22
Beluftningsanlæg, iltningstrappe, Konstruktioner | m³/h | 50
Beluftningsanlæg, iltningstrappe, Mek./EL | m³/h | 25
Beluftningsanlæg, ika-beluftning, Konstruktioner | m³/h | 50
Beluftningsanlæg, ika-beluftning, Mek./EL | m³/h | 25
Beluftningsanlæg, bundbeluftbning, Konstruktioner | m³/h | 50
Beluftningsanlæg, bundbeluftbning, Mek./EL | m³/h | 25
Beluftningsanlæg, rislebakke, Konstruktioner | m³/h | 50
Beluftningsanlæg, rislebakke, Mek./EL | m³/h | 25
Beluftningsanlæg, kompressorbeluftning | m³/h | 25
Beluftningsanlæg, ren ilt | m³/h | 25
Behandlingsanlæg, kalk anlæg | m³/h | 25
Behandlingsanlæg, luddosering | m³/h | 25
Filteranlæg, åbne filtre, enkelt filtrering, Konstruktioner | m³/h | 50
Filteranlæg, åbne filtre, enkelt filtrering, Mek./EL | m³/h | 25
Filteranlæg, åbne filtre, dobbelt filtrering, Konstruktioner | m³/h | 50
Filteranlæg, åbne filtre, dobbelt filtrering, Mek./EL | m³/h | 25
Filteranlæg, trykfiltre, enkelt filtrering | m³/h | 25
Filteranlæg, trykfiltre, dobbelt filtrering | m³/h | 25
Rentvandsbeholder insitu støbt | m³ | 50
Rentvandsbeholder element | m³ | 50
Udpumpningsanlæg, rentvandspumper på vandværk | m³/h | 25
Udpumpningsanlæg, frekvensomformer | kW | 25
Udpumpningsanlæg, Hydrofor | liter | 25
Skyllevand-/slamhåndteringsanlæg - lukkede betonbeholdere | m³ | 50
Skyllevand-/slamhåndteringsanl. - åbne med faste sider/bund | m³ | 50
Skyllevand-/slamhåndteringsanlæg - jordbassiner | m³ | 50
Skyllevandsbehandling, inkl. UV-filter mv., Mek./EL | m³/h. | 25
Skyllevandsbehandling, inkl. UV-filter mv., SRO | m³/h. | 10
Nødstrømsanlæg på vandværk | kW | 25
Elanlæg og SRO-anlæg - vandværk, Elanlæg | m³/h. | 25
Elanlæg og SRO-anlæg - vandværk, SRO | m³/h. | 10
Vandværk 24
Beluftningsanlæg, iltningstrappe, Konstruktioner | m³/h | 50
Beluftningsanlæg, iltningstrappe, Mek./EL | m³/h | 25
Beluftningsanlæg, ika-beluftning, Konstruktioner | m³/h | 50
Beluftningsanlæg, ika-beluftning, Mek./EL | m³/h | 25
Beluftningsanlæg, bundbeluftbning, Konstruktioner | m³/h | 50
Beluftningsanlæg, bundbeluftbning, Mek./EL | m³/h | 25
Beluftningsanlæg, rislebakke, Konstruktioner | m³/h | 50
Beluftningsanlæg, rislebakke, Mek./EL | m³/h | 25
Beluftningsanlæg, kompressorbeluftning | m³/h | 25
Beluftningsanlæg, ren ilt | m³/h | 25
Behandlingsanlæg, kalk anlæg | m³/h | 25
Behandlingsanlæg, luddosering | m³/h | 25
Filteranlæg, åbne filtre, enkelt filtrering, Konstruktioner | m³/h | 50
Filteranlæg, åbne filtre, enkelt filtrering, Mek./EL | m³/h | 25
Filteranlæg, åbne filtre, dobbelt filtrering, Konstruktioner | m³/h | 50
Filteranlæg, åbne filtre, dobbelt filtrering, Mek./EL | m³/h | 25
Filteranlæg, trykfiltre, enkelt filtrering | m³/h | 25
Filteranlæg, trykfiltre, dobbelt filtrering | m³/h | 25
Rentvandsbeholder insitu støbt | m³ | 50
Rentvandsbeholder element | m³ | 50
Udpumpningsanlæg, rentvandspumper på vandværk | m³/h | 25
Udpumpningsanlæg, frekvensomformer | kW | 25
Udpumpningsanlæg, Hydrofor | liter | 25
Skyllevand-/slamhåndteringsanlæg - lukkede betonbeholdere | m³ | 50
Skyllevand-/slamhåndteringsanl. - åbne med faste sider/bund | m³ | 50
Skyllevand-/slamhåndteringsanlæg - jordbassiner | m³ | 50
Skyllevandsbehandling, inkl. UV-filter mv., Mek./EL | m³/h. | 25
Skyllevandsbehandling, inkl. UV-filter mv., SRO | m³/h. | 10
Nødstrømsanlæg på vandværk | kW | 25
Elanlæg og SRO-anlæg - vandværk, Elanlæg | m³/h. | 25
Elanlæg og SRO-anlæg - vandværk, SRO | m³/h. | 10
Vandværk 25
Beluftningsanlæg, iltningstrappe, Konstruktioner | m³/h | 50
Beluftningsanlæg, iltningstrappe, Mek./EL | m³/h | 25
Beluftningsanlæg, ika-beluftning, Konstruktioner | m³/h | 50
Beluftningsanlæg, ika-beluftning, Mek./EL | m³/h | 25
Beluftningsanlæg, bundbeluftbning, Konstruktioner | m³/h | 50
Beluftningsanlæg, bundbeluftbning, Mek./EL | m³/h | 25
Beluftningsanlæg, rislebakke, Konstruktioner | m³/h | 50
Beluftningsanlæg, rislebakke, Mek./EL | m³/h | 25
Beluftningsanlæg, kompressorbeluftning | m³/h | 25
Beluftningsanlæg, ren ilt | m³/h | 25
Behandlingsanlæg, kalk anlæg | m³/h | 25
Behandlingsanlæg, luddosering | m³/h | 25
Filteranlæg, åbne filtre, enkelt filtrering, Konstruktioner | m³/h | 50
Filteranlæg, åbne filtre, enkelt filtrering, Mek./EL | m³/h | 25
Filteranlæg, åbne filtre, dobbelt filtrering, Konstruktioner | m³/h | 50
Filteranlæg, åbne filtre, dobbelt filtrering, Mek./EL | m³/h | 25
Filteranlæg, trykfiltre, enkelt filtrering | m³/h | 25
Filteranlæg, trykfiltre, dobbelt filtrering | m³/h | 25
Rentvandsbeholder insitu støbt | m³ | 50
Rentvandsbeholder element | m³ | 50
Udpumpningsanlæg, rentvandspumper på vandværk | m³/h | 25
Udpumpningsanlæg, frekvensomformer | kW | 25
Udpumpningsanlæg, Hydrofor | liter | 25
Skyllevand-/slamhåndteringsanlæg - lukkede betonbeholdere | m³ | 50
Skyllevand-/slamhåndteringsanl. - åbne med faste sider/bund | m³ | 50
Skyllevand-/slamhåndteringsanlæg - jordbassiner | m³ | 50
Skyllevandsbehandling, inkl. UV-filter mv., Mek./EL | m³/h. | 25
Skyllevandsbehandling, inkl. UV-filter mv., SRO | m³/h. | 10
Nødstrømsanlæg på vandværk | kW | 25
Elanlæg og SRO-anlæg - vandværk, Elanlæg | m³/h. | 25
Elanlæg og SRO-anlæg - vandværk, SRO | m³/h. | 10
Vandværk 26
Beluftningsanlæg, iltningstrappe, Konstruktioner | m³/h | 50
Beluftningsanlæg, iltningstrappe, Mek./EL | m³/h | 25
Beluftningsanlæg, ika-beluftning, Konstruktioner | m³/h | 50
Beluftningsanlæg, ika-beluftning, Mek./EL | m³/h | 25
Beluftningsanlæg, bundbeluftbning, Konstruktioner | m³/h | 50
Beluftningsanlæg, bundbeluftbning, Mek./EL | m³/h | 25
Beluftningsanlæg, rislebakke, Konstruktioner | m³/h | 50
Beluftningsanlæg, rislebakke, Mek./EL | m³/h | 25
Beluftningsanlæg, kompressorbeluftning | m³/h | 25
Beluftningsanlæg, ren ilt | m³/h | 25
Behandlingsanlæg, kalk anlæg | m³/h | 25
Behandlingsanlæg, luddosering | m³/h | 25
Filteranlæg, åbne filtre, enkelt filtrering, Konstruktioner | m³/h | 50
Filteranlæg, åbne filtre, enkelt filtrering, Mek./EL | m³/h | 25
Filteranlæg, åbne filtre, dobbelt filtrering, Konstruktioner | m³/h | 50
Filteranlæg, åbne filtre, dobbelt filtrering, Mek./EL | m³/h | 25
Filteranlæg, trykfiltre, enkelt filtrering | m³/h | 25
Filteranlæg, trykfiltre, dobbelt filtrering | m³/h | 25
Rentvandsbeholder insitu støbt | m³ | 50
Rentvandsbeholder element | m³ | 50
Udpumpningsanlæg, rentvandspumper på vandværk | m³/h | 25
Udpumpningsanlæg, frekvensomformer | kW | 25
Udpumpningsanlæg, Hydrofor | liter | 25
Skyllevand-/slamhåndteringsanlæg - lukkede betonbeholdere | m³ | 50
Skyllevand-/slamhåndteringsanl. - åbne med faste sider/bund | m³ | 50
Skyllevand-/slamhåndteringsanlæg - jordbassiner | m³ | 50
Skyllevandsbehandling, inkl. UV-filter mv., Mek./EL | m³/h. | 25
Skyllevandsbehandling, inkl. UV-filter mv., SRO | m³/h. | 10
Nødstrømsanlæg på vandværk | kW | 25
Elanlæg og SRO-anlæg - vandværk, Elanlæg | m³/h. | 25
Elanlæg og SRO-anlæg - vandværk, SRO | m³/h. | 10
Vandværk 27
Beluftningsanlæg, iltningstrappe, Konstruktioner | m³/h | 50
Beluftningsanlæg, iltningstrappe, Mek./EL | m³/h | 25
Beluftningsanlæg, ika-beluftning, Konstruktioner | m³/h | 50
Beluftningsanlæg, ika-beluftning, Mek./EL | m³/h | 25
Beluftningsanlæg, bundbeluftbning, Konstruktioner | m³/h | 50
Beluftningsanlæg, bundbeluftbning, Mek./EL | m³/h | 25
Beluftningsanlæg, rislebakke, Konstruktioner | m³/h | 50
Beluftningsanlæg, rislebakke, Mek./EL | m³/h | 25
Beluftningsanlæg, kompressorbeluftning | m³/h | 25
Beluftningsanlæg, ren ilt | m³/h | 25
Behandlingsanlæg, kalk anlæg | m³/h | 25
Behandlingsanlæg, luddosering | m³/h | 25
Filteranlæg, åbne filtre, enkelt filtrering, Konstruktioner | m³/h | 50
Filteranlæg, åbne filtre, enkelt filtrering, Mek./EL | m³/h | 25
Filteranlæg, åbne filtre, dobbelt filtrering, Konstruktioner | m³/h | 50
Filteranlæg, åbne filtre, dobbelt filtrering, Mek./EL | m³/h | 25
Filteranlæg, trykfiltre, enkelt filtrering | m³/h | 25
Filteranlæg, trykfiltre, dobbelt filtrering | m³/h | 25
Rentvandsbeholder insitu støbt | m³ | 50
Rentvandsbeholder element | m³ | 50
Udpumpningsanlæg, rentvandspumper på vandværk | m³/h | 25
Udpumpningsanlæg, frekvensomformer | kW | 25
Udpumpningsanlæg, Hydrofor | liter | 25
Skyllevand-/slamhåndteringsanlæg - lukkede betonbeholdere | m³ | 50
Skyllevand-/slamhåndteringsanl. - åbne med faste sider/bund | m³ | 50
Skyllevand-/slamhåndteringsanlæg - jordbassiner | m³ | 50
Skyllevandsbehandling, inkl. UV-filter mv., Mek./EL | m³/h. | 25
Skyllevandsbehandling, inkl. UV-filter mv., SRO | m³/h. | 10
Nødstrømsanlæg på vandværk | kW | 25
Elanlæg og SRO-anlæg - vandværk, Elanlæg | m³/h. | 25
Elanlæg og SRO-anlæg - vandværk, SRO | m³/h. | 10
Vandværk 28
Beluftningsanlæg, iltningstrappe, Konstruktioner | m³/h | 50
Beluftningsanlæg, iltningstrappe, Mek./EL | m³/h | 25
Beluftningsanlæg, ika-beluftning, Konstruktioner | m³/h | 50
Beluftningsanlæg, ika-beluftning, Mek./EL | m³/h | 25
Beluftningsanlæg, bundbeluftbning, Konstruktioner | m³/h | 50
Beluftningsanlæg, bundbeluftbning, Mek./EL | m³/h | 25
Beluftningsanlæg, rislebakke, Konstruktioner | m³/h | 50
Beluftningsanlæg, rislebakke, Mek./EL | m³/h | 25
Beluftningsanlæg, kompressorbeluftning | m³/h | 25
Beluftningsanlæg, ren ilt | m³/h | 25
Behandlingsanlæg, kalk anlæg | m³/h | 25
Behandlingsanlæg, luddosering | m³/h | 25
Filteranlæg, åbne filtre, enkelt filtrering, Konstruktioner | m³/h | 50
Filteranlæg, åbne filtre, enkelt filtrering, Mek./EL | m³/h | 25
Filteranlæg, åbne filtre, dobbelt filtrering, Konstruktioner | m³/h | 50
Filteranlæg, åbne filtre, dobbelt filtrering, Mek./EL | m³/h | 25
Filteranlæg, trykfiltre, enkelt filtrering | m³/h | 25
Filteranlæg, trykfiltre, dobbelt filtrering | m³/h | 25
Rentvandsbeholder insitu støbt | m³ | 50
Rentvandsbeholder element | m³ | 50
Udpumpningsanlæg, rentvandspumper på vandværk | m³/h | 25
Udpumpningsanlæg, frekvensomformer | kW | 25
Udpumpningsanlæg, Hydrofor | liter | 25
Skyllevand-/slamhåndteringsanlæg - lukkede betonbeholdere | m³ | 50
Skyllevand-/slamhåndteringsanl. - åbne med faste sider/bund | m³ | 50
Skyllevand-/slamhåndteringsanlæg - jordbassiner | m³ | 50
Skyllevandsbehandling, inkl. UV-filter mv., Mek./EL | m³/h. | 25
Skyllevandsbehandling, inkl. UV-filter mv., SRO | m³/h. | 10
Nødstrømsanlæg på vandværk | kW | 25
Elanlæg og SRO-anlæg - vandværk, Elanlæg | m³/h. | 25
Elanlæg og SRO-anlæg - vandværk, SRO | m³/h. | 10
Vandværk 29
Beluftningsanlæg, iltningstrappe, Konstruktioner | m³/h | 50
Beluftningsanlæg, iltningstrappe, Mek./EL | m³/h | 25
Beluftningsanlæg, ika-beluftning, Konstruktioner | m³/h | 50
Beluftningsanlæg, ika-beluftning, Mek./EL | m³/h | 25
Beluftningsanlæg, bundbeluftbning, Konstruktioner | m³/h | 50
Beluftningsanlæg, bundbeluftbning, Mek./EL | m³/h | 25
Beluftningsanlæg, rislebakke, Konstruktioner | m³/h | 50
Beluftningsanlæg, rislebakke, Mek./EL | m³/h | 25
Beluftningsanlæg, kompressorbeluftning | m³/h | 25
Beluftningsanlæg, ren ilt | m³/h | 25
Behandlingsanlæg, kalk anlæg | m³/h | 25
Behandlingsanlæg, luddosering | m³/h | 25
Filteranlæg, åbne filtre, enkelt filtrering, Konstruktioner | m³/h | 50
Filteranlæg, åbne filtre, enkelt filtrering, Mek./EL | m³/h | 25
Filteranlæg, åbne filtre, dobbelt filtrering, Konstruktioner | m³/h | 50
Filteranlæg, åbne filtre, dobbelt filtrering, Mek./EL | m³/h | 25
Filteranlæg, trykfiltre, enkelt filtrering | m³/h | 25
Filteranlæg, trykfiltre, dobbelt filtrering | m³/h | 25
Rentvandsbeholder insitu støbt | m³ | 50
Rentvandsbeholder element | m³ | 50
Udpumpningsanlæg, rentvandspumper på vandværk | m³/h | 25
Udpumpningsanlæg, frekvensomformer | kW | 25
Udpumpningsanlæg, Hydrofor | liter | 25
Skyllevand-/slamhåndteringsanlæg - lukkede betonbeholdere | m³ | 50
Skyllevand-/slamhåndteringsanl. - åbne med faste sider/bund | m³ | 50
Skyllevand-/slamhåndteringsanlæg - jordbassiner | m³ | 50
Skyllevandsbehandling, inkl. UV-filter mv., Mek./EL | m³/h. | 25
Skyllevandsbehandling, inkl. UV-filter mv., SRO | m³/h. | 10
Nødstrømsanlæg på vandværk | kW | 25
Elanlæg og SRO-anlæg - vandværk, Elanlæg | m³/h. | 25
Elanlæg og SRO-anlæg - vandværk, SRO | m³/h. | 10
Vandværk 30
Beluftningsanlæg, iltningstrappe, Konstruktioner | m³/h | 50
Beluftningsanlæg, iltningstrappe, Mek./EL | m³/h | 25
Beluftningsanlæg, ika-beluftning, Konstruktioner | m³/h | 50
Beluftningsanlæg, ika-beluftning, Mek./EL | m³/h | 25
Beluftningsanlæg, bundbeluftbning, Konstruktioner | m³/h | 50
Beluftningsanlæg, bundbeluftbning, Mek./EL | m³/h | 25
Beluftningsanlæg, rislebakke, Konstruktioner | m³/h | 50
Beluftningsanlæg, rislebakke, Mek./EL | m³/h | 25
Beluftningsanlæg, kompressorbeluftning | m³/h | 25
Beluftningsanlæg, ren ilt | m³/h | 25
Behandlingsanlæg, kalk anlæg | m³/h | 25
Behandlingsanlæg, luddosering | m³/h | 25
Filteranlæg, åbne filtre, enkelt filtrering, Konstruktioner | m³/h | 50
Filteranlæg, åbne filtre, enkelt filtrering, Mek./EL | m³/h | 25
Filteranlæg, åbne filtre, dobbelt filtrering, Konstruktioner | m³/h | 50
Filteranlæg, åbne filtre, dobbelt filtrering, Mek./EL | m³/h | 25
Filteranlæg, trykfiltre, enkelt filtrering | m³/h | 25
Filteranlæg, trykfiltre, dobbelt filtrering | m³/h | 25
Rentvandsbeholder insitu støbt | m³ | 50
Rentvandsbeholder element | m³ | 50
Udpumpningsanlæg, rentvandspumper på vandværk | m³/h | 25
Udpumpningsanlæg, frekvensomformer | kW | 25
Udpumpningsanlæg, Hydrofor | liter | 25
Skyllevand-/slamhåndteringsanlæg - lukkede betonbeholdere | m³ | 50
Skyllevand-/slamhåndteringsanl. - åbne med faste sider/bund | m³ | 50
Skyllevand-/slamhåndteringsanlæg - jordbassiner | m³ | 50
Skyllevandsbehandling, inkl. UV-filter mv., Mek./EL | m³/h. | 25
Skyllevandsbehandling, inkl. UV-filter mv., SRO | m³/h. | 10
Nødstrømsanlæg på vandværk | kW | 25
Elanlæg og SRO-anlæg - vandværk, Elanlæg | m³/h. | 25
Elanlæg og SRO-anlæg - vandværk, SRO | m³/h. | 10
Bygninger
Etageareal vandbehandlingsbygning | m² | 75 | 33551 | 33551
Etageareal kontor og mandskabsfaciliteter | m² | 75 | 3842 | 3842
Værksted | m² | 75 | 520 | 520
Lager | m² | 75
Garage og rørlager | m² | 75 | 3060 | 3060
Bygning for trykforøgere | m² | 75 | 8593 | 8593
Laboratorium (bygning, inkl. inventar+udstyr), Konstruktioner | m² | 75 | 46 | 46
Laboratorium (bygning, inkl. inventar+udstyr), Mek./EL | m² | 10 | 179 | 179
Andre
Sikring (terror, hærværk), Mek./EL | stk. | 25
Sikring (terror, hærværk), SRO | stk. | 10 | 680 | 680
Sikring, mindre avanceret (hegn, porte), Mek./EL | stk. | 25 | 76 | 76
Sikring, mindre avanceret (hegn, porte), SRO | stk. | 10 | 76 | 76
Sikring, avanceret (hegn, porte og overvågningssystemer), Mek./EL | stk. | 25 | 35 | 35
Sikring, avanceret (hegn, porte og overvågningssystemer), SRO | stk. | 10 | 35 | 35

## Distributionsanlæg
Distributionsanlæg | Enhed | Standard-levetid | Samlet mængde per 31/12-2014 | Samlet mængde per 31/12-2015 | Bemærkninger
Ledningsnet - Land
Ledningsnet ≤ Ø50 mm | meter | 75 | 459.0753 | 462.7318
Ø 50mm < Ledningsnet ≤ Ø110 mm | meter | 75 | 2415.8396 | 1494.8406
Ø110 mm < Ledningsnet ≤ Ø 250 mm | meter | 75 | 3526.2215 | 3550.8232
Ø 250 mm < Ledningsnet ≤ Ø 500mm | meter | 75 | 500.728 | 279.5945
Ledningsnet > Ø 500 mm < Ø800 | meter | 75 | 83476.3968 | 17992.0904 |  | 0
Ø800 mm ≤ Ledningsnet ≤ Ø 1000 mm | meter | 75 | 68.6755 | 20494.6394 |  | 0
Ø1000 mm < Ledningsnet ≤ Ø 1200 mm | meter | 75 | 518.7321 | 38608.704 |  | 0
Ø1200 mm < Ledningsnet ≤ Ø 1600 mm | meter | 75 | 566.6276 | 6034.8527 |  | 0
Støbejernsledninger ≤ Ø50 mm | meter | 100 | 148.4641 | 68.6755
Støbejernsledninger Ø 50mm < Ledningsnet ≤ Ø110 mm | meter | 100 | 1466.5091 | 226.2529
Støbejernsledninger Ø110 mm < Ledningsnet ≤ Ø 250 mm | meter | 100 |  | 558.7577
Støbejernsledninger Ø 250 mm < Ledningsnet ≤ Ø 500mm | meter | 100 |  | 148.4641
Støbejernsledninger Ledningsnet > Ø 500 mm | meter | 100 | 0.081292 | 1821.3274 | Tidligere opdelt i større kategorier
Skelbrønd, Konstruktioner | stk. | 50
Skelbrønd, Mek./EL | stk. | 15
Inspektionsbrønd, Konstruktioner | stk. | 50 | 1672 | 1675
Inspektionsbrønd, Mek./EL | stk. | 15
Stik på ledningsnet, Konstruktioner | stk. | 75 | 157 | 1573
Stik på ledningsnet, Mek./EL | stk. | 75 |  | 1573
Ledningsnet - By
Ledningsnet ≤ Ø50 mm | meter | 75 | 1820.1856 | 2056.5819
Ø 50mm < Ledningsnet ≤ Ø110 mm | meter | 75 | 26201.6676 | 29830.9421
Ø110 mm < Ledningsnet ≤ Ø 250 mm | meter | 75 | 55242.6917 | 57466.1068
Ø 250 mm < Ledningsnet ≤ Ø 500mm | meter | 75 | 14404.9918 | 21737.8815
Ledningsnet > Ø 500 mm < Ø800 | meter | 75 | 82171.3014 | 26633.72 |  | 0
Ø800 mm ≤ Ledningsnet ≤ Ø 1000 mm | meter | 75 | 3508.9518 | 30300.732 |  | 0
Ø1000 mm < Ledningsnet ≤ Ø 1200 mm | meter | 75 | 150790.608 | 40549.3661 |  | 0
Ø1200 mm < Ledningsnet ≤ Ø 1600 mm | meter | 75 | 73602.5162 | 3518.7444 |  | 0
Støbejernsledninger ≤ Ø50 mm | meter | 100 | 13082.5494 | 3329.1302
Støbejernsledninger Ø 50mm < Ledningsnet ≤ Ø110 mm | meter | 100 | 21250.4512 | 149245.645
Støbejernsledninger Ø110 mm < Ledningsnet ≤ Ø 250 mm | meter | 100 |  | 73498.562
Støbejernsledninger Ø 250 mm < Ledningsnet ≤ Ø 500mm | meter | 100 | 3056.9972 | 13082.4556
Støbejernsledninger Ledningsnet > Ø 500 mm | meter | 100 | 497.2851 | 2284.2268 | Tidligere opdelt i større kategorier
Eternitledninger Ø 50mm < Ledningsnet ≤ Ø110 mm | meter | 75 |  | 3057
Eternitledninger Ø110 mm < Ledningsnet ≤ Ø 250 mm | meter | 75 |  | 435
Skelbrønd, Konstruktioner | stk. | 50
Skelbrønd, Mek./EL | stk. | 15
Inspektionsbrønd, Konstruktioner | stk. | 50 | 590 | 591
Inspektionsbrønd, Mek./EL | stk. | 15
Stik på ledningsnet, Konstruktioner | stk. | 75 | 14891 | 17316
Stik på ledningsnet, Mek./EL | stk. | 75
Ledningsnet - City
Ledningsnet ≤ Ø50 mm | meter | 75 | 880.9497 | 977.0228
Ø 50mm < Ledningsnet ≤ Ø110 mm | meter | 75 | 28813.0315 | 30276.966
Ø110 mm < Ledningsnet ≤ Ø 250 mm | meter | 75 | 39127.4089 | 40035.8597
Ø 250 mm < Ledningsnet ≤ Ø 500mm | meter | 75 | 4039.5454 | 4111.5887
Ledningsnet > Ø 500 mm < Ø800 | meter | 75 | 19893.3997 | 10515.6147 |  | 0
Ø800 mm ≤ Ledningsnet ≤ Ø 1000 mm | meter | 75 | 1675.9878 | 2437.3899 |  | 0
Ø1000 mm < Ledningsnet ≤ Ø 1200 mm | meter | 75 | 142699.7668 | 6128.6137 |  | 0
Ø1200 mm < Ledningsnet ≤ Ø 1600 mm | meter | 75 | 78460.4696 | 431.9187 |  | 0
Støbejernsledninger ≤ Ø50 mm | meter | 100 | 18520.4397 | 1665.4835
Støbejernsledninger Ø 50mm < Ledningsnet ≤ Ø110 mm | meter | 100 | 13260.3473 | 141092.2422
Støbejernsledninger Ø110 mm < Ledningsnet ≤ Ø 250 mm | meter | 100 |  | 78250.6364
Støbejernsledninger Ø 250 mm < Ledningsnet ≤ Ø 500mm | meter | 100 | 405.3404 | 18520.4398
Støbejernsledninger Ledningsnet > Ø 500 mm | meter | 100 | 844.1913 | 13619.0423 | Tidligere opdelt i større kategorier
Eternitledninger Ø 50mm < Ledningsnet ≤ Ø110 mm | meter | 75 |  | 405.3404
Eternitledninger Ø110 mm < Ledningsnet ≤ Ø 250 mm | meter | 75 |  | 762.8938
Skelbrønd, Konstruktioner | stk. | 50
Skelbrønd, Mek./EL | stk. | 15
Inspektionsbrønd, Konstruktioner | stk. | 50 | 105 | 110
Inspektionsbrønd, Mek./EL | stk. | 15
Stik på ledningsnet, Konstruktioner | stk. | 75 | 12641 | 13621
Stik på ledningsnet, Mek./EL | stk. | 75 |  | 13621
Ledningsnet - Indre city
Ledningsnet ≤ Ø50 mm | meter | 75 | 635.2057 | 649.4808
Ø 50mm < Ledningsnet ≤ Ø110 mm | meter | 75 | 30034.1872 | 30617.4417
Ø110 mm < Ledningsnet ≤ Ø 250 mm | meter | 75 | 26698.5905 | 27021.8448
Ø 250 mm < Ledningsnet ≤ Ø 500mm | meter | 75 | 2672.66 | 2831.8809
Ledningsnet > Ø 500 mm < Ø800 | meter | 75 | 6062.9733 | 4129.5205 |  | 0
Ø800 mm ≤ Ledningsnet ≤ Ø 1000 mm | meter | 75 | 1206.4059 | 413.8401 |  | 0
Ø1000 mm < Ledningsnet ≤ Ø 1200 mm | meter | 75 | 72360.7173 | 1467.937 |  | 0
Ø1200 mm < Ledningsnet ≤ Ø 1600 mm | meter | 75 | 37094.629 |  |  | 0
Støbejernsledninger ≤ Ø50 mm | meter | 100 | 6273.9153 | 1205.7642
Støbejernsledninger Ø 50mm < Ledningsnet ≤ Ø110 mm | meter | 100 | 4440.8552 | 71987.4499
Støbejernsledninger Ø110 mm < Ledningsnet ≤ Ø 250 mm | meter | 100 |  | 36628.3305
Støbejernsledninger Ø 250 mm < Ledningsnet ≤ Ø 500mm | meter | 100 |  | 6019.9822
Støbejernsledninger Ledningsnet > Ø 500 mm | meter | 100 |  | 4487.1552 | Tidligere opdelt i større kategorier
Eternitledninger Ø 50mm < Ledningsnet ≤ Ø110 mm | meter | 75
Eternitledninger Ø110 mm < Ledningsnet ≤ Ø 250 mm | meter | 75
Skelbrønd, Konstruktioner | stk. | 50
Skelbrønd, Mek./EL | stk. | 15
Inspektionsbrønd, Konstruktioner | stk. | 50 | 48 | 49
Inspektionsbrønd, Mek./EL | stk. | 15
Stik på ledningsnet, Konstruktioner | stk. | 75 | 8309 | 8820
Stik på ledningsnet, Mek./EL | stk. | 75 |  | 8820
Ventiler
Ventiler på ledningsnet ≤ Ø50 mm | stk. | 75 | 27958 | 528
Ventiler på Ø 50mm < Ledningsnet ≤ Ø110 mm | stk. | 75 | 5739 | 3159
Ventiler på Ø110 mm < Ledningsnet ≤ Ø 250 mm | stk. | 75 | 4724 | 4967
Ventiler på Ø 250 mm < Ledningsnet ≤ Ø 500mm | stk. | 75 | 820 | 415
Ventiler på ledningsnet > Ø 500 mm | stk. | 75 | 1090 | 355
Pumpestationer, bygværker og bassiner 1
Pumpestation (inkl. evt. hydrofor)/trykforøger, Konstruktioner | m³/h | 50 | 1944
Pumpestation (inkl. evt. hydrofor)/trykforøger, Mek./EL | m³/h | 25 | 24299 | 620
Pumpestation (inkl. evt. hydrofor)/trykforøger, SRO | m³/h | 10 | 22355 | 620
Beholderanlæg - højdebeholder | m³ | 50 | 306930
Beholderanlæg - vandtårn | m³ | 50 | 9350
Pumpestationer, bygværker og bassiner 2
Pumpestation (inkl. evt. hydrofor)/trykforøger, Konstruktioner | m³/h | 50 | 1350
Pumpestation (inkl. evt. hydrofor)/trykforøger, Mek./EL | m³/h | 25 | 1350 | 570
Pumpestation (inkl. evt. hydrofor)/trykforøger, SRO | m³/h | 10 | 1350 | 570
Beholderanlæg - højdebeholder | m³ | 50 | 0
Beholderanlæg - vandtårn | m³ | 50 | 0
Pumpestationer, bygværker og bassiner 3
Pumpestation (inkl. evt. hydrofor)/trykforøger, Konstruktioner | m³/h | 50 | 0
Pumpestation (inkl. evt. hydrofor)/trykforøger, Mek./EL | m³/h | 25 | 0 | 110
Pumpestation (inkl. evt. hydrofor)/trykforøger, SRO | m³/h | 10 | 0 | 110
Beholderanlæg - højdebeholder | m³ | 50 | 0
Beholderanlæg - vandtårn | m³ | 50 | 0
Pumpestationer, bygværker og bassiner 4
Pumpestation (inkl. evt. hydrofor)/trykforøger, Konstruktioner | m³/h | 50 | 0
Pumpestation (inkl. evt. hydrofor)/trykforøger, Mek./EL | m³/h | 25 | 0 | 460
Pumpestation (inkl. evt. hydrofor)/trykforøger, SRO | m³/h | 10 | 0 | 460
Beholderanlæg - højdebeholder | m³ | 50 | 0
Beholderanlæg - vandtårn | m³ | 50 | 0
Pumpestationer, bygværker og bassiner 5
Pumpestation (inkl. evt. hydrofor)/trykforøger, Konstruktioner | m³/h | 50 | 0
Pumpestation (inkl. evt. hydrofor)/trykforøger, Mek./EL | m³/h | 25 | 0 | 160
Pumpestation (inkl. evt. hydrofor)/trykforøger, SRO | m³/h | 10 | 0 | 160
Beholderanlæg - højdebeholder | m³ | 50 | 0
Beholderanlæg - vandtårn | m³ | 50 | 0
Pumpestationer, bygværker og bassiner 6
Pumpestation (inkl. evt. hydrofor)/trykforøger, Konstruktioner | m³/h | 50 | 0
Pumpestation (inkl. evt. hydrofor)/trykforøger, Mek./EL | m³/h | 25 | 0 | 360
Pumpestation (inkl. evt. hydrofor)/trykforøger, SRO | m³/h | 10 | 0 | 360
Beholderanlæg - højdebeholder | m³ | 50 | 0
Beholderanlæg - vandtårn | m³ | 50 | 0
Pumpestationer, bygværker og bassiner 7
Pumpestation (inkl. evt. hydrofor)/trykforøger, Konstruktioner | m³/h | 50 | 0
Pumpestation (inkl. evt. hydrofor)/trykforøger, Mek./EL | m³/h | 25 | 0 | 1000
Pumpestation (inkl. evt. hydrofor)/trykforøger, SRO | m³/h | 10 | 0 | 1000
Beholderanlæg - højdebeholder | m³ | 50 | 0
Beholderanlæg - vandtårn | m³ | 50 | 0
Pumpestationer, bygværker og bassiner 8
Pumpestation (inkl. evt. hydrofor)/trykforøger, Konstruktioner | m³/h | 50 | 0
Pumpestation (inkl. evt. hydrofor)/trykforøger, Mek./EL | m³/h | 25 | 0 | 740
Pumpestation (inkl. evt. hydrofor)/trykforøger, SRO | m³/h | 10 | 0
Beholderanlæg - højdebeholder | m³ | 50 | 0
Beholderanlæg - vandtårn | m³ | 50 | 0
Pumpestationer, bygværker og bassiner 9
Pumpestation (inkl. evt. hydrofor)/trykforøger, Konstruktioner | m³/h | 50 | 0
Pumpestation (inkl. evt. hydrofor)/trykforøger, Mek./EL | m³/h | 25 | 0 | 850
Pumpestation (inkl. evt. hydrofor)/trykforøger, SRO | m³/h | 10 | 0
Beholderanlæg - højdebeholder | m³ | 50 | 0
Beholderanlæg - vandtårn | m³ | 50 | 0
Pumpestationer, bygværker og bassiner 10
Pumpestation (inkl. evt. hydrofor)/trykforøger, Konstruktioner | m³/h | 50 | 0
Pumpestation (inkl. evt. hydrofor)/trykforøger, Mek./EL | m³/h | 25 | 0 | 220
Pumpestation (inkl. evt. hydrofor)/trykforøger, SRO | m³/h | 10 | 0 | 740
Beholderanlæg - højdebeholder | m³ | 50 | 0
Beholderanlæg - vandtårn | m³ | 50 | 0
Pumpestationer, bygværker og bassiner 11
Pumpestation (inkl. evt. hydrofor)/trykforøger, Konstruktioner | m³/h | 50 | 0
Pumpestation (inkl. evt. hydrofor)/trykforøger, Mek./EL | m³/h | 25 | 0
Pumpestation (inkl. evt. hydrofor)/trykforøger, SRO | m³/h | 10 | 0 | 850
Beholderanlæg - højdebeholder | m³ | 50 | 0
Beholderanlæg - vandtårn | m³ | 50 | 0
Pumpestationer, bygværker og bassiner 12
Pumpestation (inkl. evt. hydrofor)/trykforøger, Konstruktioner | m³/h | 50 | 0
Pumpestation (inkl. evt. hydrofor)/trykforøger, Mek./EL | m³/h | 25 | 0
Pumpestation (inkl. evt. hydrofor)/trykforøger, SRO | m³/h | 10 | 0 | 220
Beholderanlæg - højdebeholder | m³ | 50 | 0
Beholderanlæg - vandtårn | m³ | 50 | 0
Pumpestationer, bygværker og bassiner 13
Pumpestation (inkl. evt. hydrofor)/trykforøger, Konstruktioner | m³/h | 50 | 0
Pumpestation (inkl. evt. hydrofor)/trykforøger, Mek./EL | m³/h | 25 | 0 | 550
Pumpestation (inkl. evt. hydrofor)/trykforøger, SRO | m³/h | 10 | 0 | 550
Beholderanlæg - højdebeholder | m³ | 50 | 0
Beholderanlæg - vandtårn | m³ | 50 | 0
Pumpestationer, bygværker og bassiner 14
Pumpestation (inkl. evt. hydrofor)/trykforøger, Konstruktioner | m³/h | 50 | 0
Pumpestation (inkl. evt. hydrofor)/trykforøger, Mek./EL | m³/h | 25 | 0 | 285
Pumpestation (inkl. evt. hydrofor)/trykforøger, SRO | m³/h | 10 | 0 | 285
Beholderanlæg - højdebeholder | m³ | 50 | 0
Beholderanlæg - vandtårn | m³ | 50 | 0
Pumpestationer, bygværker og bassiner 15
Pumpestation (inkl. evt. hydrofor)/trykforøger, Konstruktioner | m³/h | 50 | 0
Pumpestation (inkl. evt. hydrofor)/trykforøger, Mek./EL | m³/h | 25 | 0 | 420
Pumpestation (inkl. evt. hydrofor)/trykforøger, SRO | m³/h | 10 | 0 | 420
Beholderanlæg - højdebeholder | m³ | 50 | 0
Beholderanlæg - vandtårn | m³ | 50 | 0
Pumpestationer, bygværker og bassiner 16
Pumpestation (inkl. evt. hydrofor)/trykforøger, Konstruktioner | m³/h | 50 | 0
Pumpestation (inkl. evt. hydrofor)/trykforøger, Mek./EL | m³/h | 25 | 0 | 350
Pumpestation (inkl. evt. hydrofor)/trykforøger, SRO | m³/h | 10 | 0 | 350
Beholderanlæg - højdebeholder | m³ | 50 | 0
Beholderanlæg - vandtårn | m³ | 50 | 0
Pumpestationer, bygværker og bassiner 17
Pumpestation (inkl. evt. hydrofor)/trykforøger, Konstruktioner | m³/h | 50 | 0
Pumpestation (inkl. evt. hydrofor)/trykforøger, Mek./EL | m³/h | 25 | 0 | 270
Pumpestation (inkl. evt. hydrofor)/trykforøger, SRO | m³/h | 10 | 0 | 270
Beholderanlæg - højdebeholder | m³ | 50 | 0
Beholderanlæg - vandtårn | m³ | 50 | 0
Pumpestationer, bygværker og bassiner 18
Pumpestation (inkl. evt. hydrofor)/trykforøger, Konstruktioner | m³/h | 50 | 0
Pumpestation (inkl. evt. hydrofor)/trykforøger, Mek./EL | m³/h | 25 | 0 | 300
Pumpestation (inkl. evt. hydrofor)/trykforøger, SRO | m³/h | 10 | 0 | 300
Beholderanlæg - højdebeholder | m³ | 50 | 0
Beholderanlæg - vandtårn | m³ | 50 | 0
Pumpestationer, bygværker og bassiner 19
Pumpestation (inkl. evt. hydrofor)/trykforøger, Konstruktioner | m³/h | 50 | 0
Pumpestation (inkl. evt. hydrofor)/trykforøger, Mek./EL | m³/h | 25 | 0 | 800
Pumpestation (inkl. evt. hydrofor)/trykforøger, SRO | m³/h | 10 | 0 | 800
Beholderanlæg - højdebeholder | m³ | 50 | 0
Beholderanlæg - vandtårn | m³ | 50 | 0
Pumpestationer, bygværker og bassiner 20
Pumpestation (inkl. evt. hydrofor)/trykforøger, Konstruktioner | m³/h | 50 | 0
Pumpestation (inkl. evt. hydrofor)/trykforøger, Mek./EL | m³/h | 25 | 0 | 300
Pumpestation (inkl. evt. hydrofor)/trykforøger, SRO | m³/h | 10 | 0 | 300
Beholderanlæg - højdebeholder | m³ | 50 | 0
Beholderanlæg - vandtårn | m³ | 50 | 0
Pumpestationer, bygværker og bassiner 21
Pumpestation (inkl. evt. hydrofor)/trykforøger, Konstruktioner | m³/h | 50 | 0
Pumpestation (inkl. evt. hydrofor)/trykforøger, Mek./EL | m³/h | 25 | 0 | 210
Pumpestation (inkl. evt. hydrofor)/trykforøger, SRO | m³/h | 10 | 0 | 210
Beholderanlæg - højdebeholder | m³ | 50 | 0
Beholderanlæg - vandtårn | m³ | 50 | 0
Pumpestationer, bygværker og bassiner 22
Pumpestation (inkl. evt. hydrofor)/trykforøger, Konstruktioner | m³/h | 50 | 0
Pumpestation (inkl. evt. hydrofor)/trykforøger, Mek./EL | m³/h | 25 | 0 | 700
Pumpestation (inkl. evt. hydrofor)/trykforøger, SRO | m³/h | 10 | 0 | 700
Beholderanlæg - højdebeholder | m³ | 50 | 0
Beholderanlæg - vandtårn | m³ | 50 | 0
Pumpestationer, bygværker og bassiner 23
Pumpestation (inkl. evt. hydrofor)/trykforøger, Konstruktioner | m³/h | 50 | 0
Pumpestation (inkl. evt. hydrofor)/trykforøger, Mek./EL | m³/h | 25 | 0 | 900
Pumpestation (inkl. evt. hydrofor)/trykforøger, SRO | m³/h | 10 | 0 | 900
Beholderanlæg - højdebeholder | m³ | 50 | 0
Beholderanlæg - vandtårn | m³ | 50 | 0
Pumpestationer, bygværker og bassiner 24
Pumpestation (inkl. evt. hydrofor)/trykforøger, Konstruktioner | m³/h | 50 | 0
Pumpestation (inkl. evt. hydrofor)/trykforøger, Mek./EL | m³/h | 25 | 0 | 1110
Pumpestation (inkl. evt. hydrofor)/trykforøger, SRO | m³/h | 10 | 0 | 1110
Beholderanlæg - højdebeholder | m³ | 50 | 0
Beholderanlæg - vandtårn | m³ | 50 | 0
Pumpestationer, bygværker og bassiner 25
Pumpestation (inkl. evt. hydrofor)/trykforøger, Konstruktioner | m³/h | 50 | 0
Pumpestation (inkl. evt. hydrofor)/trykforøger, Mek./EL | m³/h | 25 | 0 | 1040
Pumpestation (inkl. evt. hydrofor)/trykforøger, SRO | m³/h | 10 | 0 | 1040
Beholderanlæg - højdebeholder | m³ | 50 | 0
Beholderanlæg - vandtårn | m³ | 50 | 0
Pumpestationer, bygværker og bassiner 26
Pumpestation (inkl. evt. hydrofor)/trykforøger, Konstruktioner | m³/h | 50 | 0
Pumpestation (inkl. evt. hydrofor)/trykforøger, Mek./EL | m³/h | 25 | 0 | 680
Pumpestation (inkl. evt. hydrofor)/trykforøger, SRO | m³/h | 10 | 0 | 680
Beholderanlæg - højdebeholder | m³ | 50 | 0
Beholderanlæg - vandtårn | m³ | 50 | 0
Pumpestationer, bygværker og bassiner 27
Pumpestation (inkl. evt. hydrofor)/trykforøger, Konstruktioner | m³/h | 50 | 0
Pumpestation (inkl. evt. hydrofor)/trykforøger, Mek./EL | m³/h | 25 | 0 | 1400
Pumpestation (inkl. evt. hydrofor)/trykforøger, SRO | m³/h | 10 | 0 | 1400
Beholderanlæg - højdebeholder | m³ | 50 | 0
Beholderanlæg - vandtårn | m³ | 50 | 0
Pumpestationer, bygværker og bassiner 28
Pumpestation (inkl. evt. hydrofor)/trykforøger, Konstruktioner | m³/h | 50 | 0 | 816
Pumpestation (inkl. evt. hydrofor)/trykforøger, Mek./EL | m³/h | 25 | 0 | 399.96
Pumpestation (inkl. evt. hydrofor)/trykforøger, SRO | m³/h | 10 | 0 | 550
Beholderanlæg - højdebeholder | m³ | 50 | 0
Beholderanlæg - vandtårn | m³ | 50 | 0
Pumpestationer, bygværker og bassiner 29
Pumpestation (inkl. evt. hydrofor)/trykforøger, Konstruktioner | m³/h | 50 | 0 | 300
Pumpestation (inkl. evt. hydrofor)/trykforøger, Mek./EL | m³/h | 25 | 0 | 300
Pumpestation (inkl. evt. hydrofor)/trykforøger, SRO | m³/h | 10 | 0
Beholderanlæg - højdebeholder | m³ | 50 | 0
Beholderanlæg - vandtårn | m³ | 50 | 0
Pumpestationer, bygværker og bassiner 30
Pumpestation (inkl. evt. hydrofor)/trykforøger, Konstruktioner | m³/h | 50 | 0 | 828
Pumpestation (inkl. evt. hydrofor)/trykforøger, Mek./EL | m³/h | 25 | 0 | 828
Pumpestation (inkl. evt. hydrofor)/trykforøger, SRO | m³/h | 10 | 0
Beholderanlæg - højdebeholder | m³ | 50 | 0
Beholderanlæg - vandtårn | m³ | 50 | 0
Pumpestationer, bygværker og bassiner 31
Pumpestation (inkl. evt. hydrofor)/trykforøger, Konstruktioner | m³/h | 50 | 0
Pumpestation (inkl. evt. hydrofor)/trykforøger, Mek./EL | m³/h | 25 | 0 | 816
Pumpestation (inkl. evt. hydrofor)/trykforøger, SRO | m³/h | 10 | 0 | 400
Beholderanlæg - højdebeholder | m³ | 50 | 0
Beholderanlæg - vandtårn | m³ | 50 | 0
Pumpestationer, bygværker og bassiner 32
Pumpestation (inkl. evt. hydrofor)/trykforøger, Konstruktioner | m³/h | 50 | 0
Pumpestation (inkl. evt. hydrofor)/trykforøger, Mek./EL | m³/h | 25 | 0 | 4000
Pumpestation (inkl. evt. hydrofor)/trykforøger, SRO | m³/h | 10 | 0 | 4000
Beholderanlæg - højdebeholder | m³ | 50 | 0
Beholderanlæg - vandtårn | m³ | 50 | 0
Pumpestationer, bygværker og bassiner 33
Pumpestation (inkl. evt. hydrofor)/trykforøger, Konstruktioner | m³/h | 50 | 0
Pumpestation (inkl. evt. hydrofor)/trykforøger, Mek./EL | m³/h | 25 | 0 | 550
Pumpestation (inkl. evt. hydrofor)/trykforøger, SRO | m³/h | 10 | 0
Beholderanlæg - højdebeholder | m³ | 50 | 0
Beholderanlæg - vandtårn | m³ | 50 | 0
Pumpestationer, bygværker og bassiner 34
Pumpestation (inkl. evt. hydrofor)/trykforøger, Konstruktioner | m³/h | 50 | 0
Pumpestation (inkl. evt. hydrofor)/trykforøger, Mek./EL | m³/h | 25 | 0 | 1200
Pumpestation (inkl. evt. hydrofor)/trykforøger, SRO | m³/h | 10 | 0 | 1200
Beholderanlæg - højdebeholder | m³ | 50 | 0
Beholderanlæg - vandtårn | m³ | 50 | 0
Pumpestationer, bygværker og bassiner 35
Pumpestation (inkl. evt. hydrofor)/trykforøger, Konstruktioner | m³/h | 50 | 0
Pumpestation (inkl. evt. hydrofor)/trykforøger, Mek./EL | m³/h | 25 | 0
Pumpestation (inkl. evt. hydrofor)/trykforøger, SRO | m³/h | 10 | 0
Beholderanlæg - højdebeholder | m³ | 50 | 0 | 20000
Beholderanlæg - vandtårn | m³ | 50 | 0
Pumpestationer, bygværker og bassiner 36
Pumpestation (inkl. evt. hydrofor)/trykforøger, Konstruktioner | m³/h | 50 | 0
Pumpestation (inkl. evt. hydrofor)/trykforøger, Mek./EL | m³/h | 25 | 0
Pumpestation (inkl. evt. hydrofor)/trykforøger, SRO | m³/h | 10 | 0
Beholderanlæg - højdebeholder | m³ | 50 | 0 | 20000
Beholderanlæg - vandtårn | m³ | 50 | 0
Pumpestationer, bygværker og bassiner 37
Pumpestation (inkl. evt. hydrofor)/trykforøger, Konstruktioner | m³/h | 50 | 0
Pumpestation (inkl. evt. hydrofor)/trykforøger, Mek./EL | m³/h | 25 | 0
Pumpestation (inkl. evt. hydrofor)/trykforøger, SRO | m³/h | 10 | 0
Beholderanlæg - højdebeholder | m³ | 50 | 0 | 20000
Beholderanlæg - vandtårn | m³ | 50 | 0
Pumpestationer, bygværker og bassiner 38
Pumpestation (inkl. evt. hydrofor)/trykforøger, Konstruktioner | m³/h | 50 | 0
Pumpestation (inkl. evt. hydrofor)/trykforøger, Mek./EL | m³/h | 25 | 0
Pumpestation (inkl. evt. hydrofor)/trykforøger, SRO | m³/h | 10 | 0
Beholderanlæg - højdebeholder | m³ | 50 | 0 | 20000
Beholderanlæg - vandtårn | m³ | 50 | 0
Pumpestationer, bygværker og bassiner 39
Pumpestation (inkl. evt. hydrofor)/trykforøger, Konstruktioner | m³/h | 50 | 0
Pumpestation (inkl. evt. hydrofor)/trykforøger, Mek./EL | m³/h | 25 | 0
Pumpestation (inkl. evt. hydrofor)/trykforøger, SRO | m³/h | 10 | 0
Beholderanlæg - højdebeholder | m³ | 50 | 0 | 20000
Beholderanlæg - vandtårn | m³ | 50 | 0
Pumpestationer, bygværker og bassiner 40
Pumpestation (inkl. evt. hydrofor)/trykforøger, Konstruktioner | m³/h | 50 | 0
Pumpestation (inkl. evt. hydrofor)/trykforøger, Mek./EL | m³/h | 25 | 0
Pumpestation (inkl. evt. hydrofor)/trykforøger, SRO | m³/h | 10 | 0
Beholderanlæg - højdebeholder | m³ | 50 | 0 | 20000
Beholderanlæg - vandtårn | m³ | 50 | 0
Pumpestationer, bygværker og bassiner 41
Pumpestation (inkl. evt. hydrofor)/trykforøger, Konstruktioner | m³/h | 50 | 0
Pumpestation (inkl. evt. hydrofor)/trykforøger, Mek./EL | m³/h | 25 | 0
Pumpestation (inkl. evt. hydrofor)/trykforøger, SRO | m³/h | 10 | 0
Beholderanlæg - højdebeholder | m³ | 50 | 0 | 27000
Beholderanlæg - vandtårn | m³ | 50 | 0
Pumpestationer, bygværker og bassiner 42
Pumpestation (inkl. evt. hydrofor)/trykforøger, Konstruktioner | m³/h | 50 | 0
Pumpestation (inkl. evt. hydrofor)/trykforøger, Mek./EL | m³/h | 25 | 0
Pumpestation (inkl. evt. hydrofor)/trykforøger, SRO | m³/h | 10 | 0
Beholderanlæg - højdebeholder | m³ | 50 | 0 | 27000
Beholderanlæg - vandtårn | m³ | 50 | 0
Pumpestationer, bygværker og bassiner 43
Pumpestation (inkl. evt. hydrofor)/trykforøger, Konstruktioner | m³/h | 50 | 0
Pumpestation (inkl. evt. hydrofor)/trykforøger, Mek./EL | m³/h | 25 | 0
Pumpestation (inkl. evt. hydrofor)/trykforøger, SRO | m³/h | 10 | 0
Beholderanlæg - højdebeholder | m³ | 50 | 0 | 27000
Beholderanlæg - vandtårn | m³ | 50 | 0
Pumpestationer, bygværker og bassiner 44
Pumpestation (inkl. evt. hydrofor)/trykforøger, Konstruktioner | m³/h | 50 | 0
Pumpestation (inkl. evt. hydrofor)/trykforøger, Mek./EL | m³/h | 25 | 0
Pumpestation (inkl. evt. hydrofor)/trykforøger, SRO | m³/h | 10 | 0
Beholderanlæg - højdebeholder | m³ | 50 | 0 | 27000
Beholderanlæg - vandtårn | m³ | 50 | 0
Pumpestationer, bygværker og bassiner 45
Pumpestation (inkl. evt. hydrofor)/trykforøger, Konstruktioner | m³/h | 50 | 0
Pumpestation (inkl. evt. hydrofor)/trykforøger, Mek./EL | m³/h | 25 | 0
Pumpestation (inkl. evt. hydrofor)/trykforøger, SRO | m³/h | 10 | 0
Beholderanlæg - højdebeholder | m³ | 50 | 0 | 76000
Beholderanlæg - vandtårn | m³ | 50 | 0
Pumpestationer, bygværker og bassiner 46
Pumpestation (inkl. evt. hydrofor)/trykforøger, Konstruktioner | m³/h | 50 | 0
Pumpestation (inkl. evt. hydrofor)/trykforøger, Mek./EL | m³/h | 25 | 0 | 1800
Pumpestation (inkl. evt. hydrofor)/trykforøger, SRO | m³/h | 10 | 0 | 1800
Beholderanlæg - højdebeholder | m³ | 50 | 0
Beholderanlæg - vandtårn | m³ | 50 | 0
Pumpestationer, bygværker og bassiner 47
Pumpestation (inkl. evt. hydrofor)/trykforøger, Konstruktioner | m³/h | 50 | 0
Pumpestation (inkl. evt. hydrofor)/trykforøger, Mek./EL | m³/h | 25 | 0
Pumpestation (inkl. evt. hydrofor)/trykforøger, SRO | m³/h | 10 | 0
Beholderanlæg - højdebeholder | m³ | 50 | 0 | 2930
Beholderanlæg - vandtårn | m³ | 50 | 0
Pumpestationer, bygværker og bassiner Åkandevej
Pumpestation (inkl. evt. hydrofor)/trykforøger, Konstruktioner | m³/h | 50 | 0 | 430
Pumpestation (inkl. evt. hydrofor)/trykforøger, Mek./EL | m³/h | 25 | 0 | 430
Pumpestation (inkl. evt. hydrofor)/trykforøger, SRO | m³/h | 10 | 0 | 430
Beholderanlæg - højdebeholder | m³ | 50 | 0
Beholderanlæg - vandtårn | m³ | 50 | 0
Pumpestationer, bygværker og bassiner Bellahøj 1
Pumpestation (inkl. evt. hydrofor)/trykforøger, Konstruktioner | m³/h | 50 | 0 | 430
Pumpestation (inkl. evt. hydrofor)/trykforøger, Mek./EL | m³/h | 25 | 0 | 430
Pumpestation (inkl. evt. hydrofor)/trykforøger, SRO | m³/h | 10 | 0 | 430
Beholderanlæg - højdebeholder | m³ | 50 | 0
Beholderanlæg - vandtårn | m³ | 50 | 0
Pumpestationer, bygværker og bassiner Bellahøj 2
Pumpestation (inkl. evt. hydrofor)/trykforøger, Konstruktioner | m³/h | 50 | 0 | 430
Pumpestation (inkl. evt. hydrofor)/trykforøger, Mek./EL | m³/h | 25 | 0 | 430
Pumpestation (inkl. evt. hydrofor)/trykforøger, SRO | m³/h | 10 | 0 | 430
Beholderanlæg - højdebeholder | m³ | 50 | 0
Beholderanlæg - vandtårn | m³ | 50 | 0
Pumpestationer, bygværker og bassiner 48
Andre
Afregningsmålere, mekaniske, | stk. | 8 | 34866 | 34866
Afregningsmålere, elektroniske ≤ Ø 110mm (Qn 10) | stk. | 10 | 1 | 1
Afregningsmålere, elektroniske > Ø110 mm | stk. | 10 | 204 | 204
SRO-brønd/kvarterbrønd/sektionsbrønd, Konstruktioner | stk. | 50 | 0
SRO-brønd/kvarterbrønd/sektionsbrønd, Mek./EL | stk. | 15 | 0
SRO-brønd/kvarterbrønd/sektionsbrønd, SRO | stk. | 10 | 0
Bemærk ændre kategorisering sfa store ledningsstørrelser
Bemærk ændre kategorisering sfa store ledningsstørrelser
Bemærk ændre kategorisering sfa store ledningsstørrelser
Bemærk ændre kategorisering sfa store ledningsstørrelser

## Fællesfunktionsanlæg
Fællesfunktionsanlæg | Enhed | Standard-levetid | Samlet mængde per 31/12-2014 | Samlet mængde per 31/12-2015 | Bemærkninger
Andre
Køretøjer, personbil | stk. | 5 | 0 | 0
Køretøjer, små lastvogne (< 3.500 kg.) | stk. | 5 | 0 | 0
Køretøjer, store lastvogne (> 3.500 kg.) | stk. | 5 | 0 | 0
Køretøjer, entreprenørmaskiner | stk. | 5 | 2 | 2
Øvrige
Solcelleanlæg | KWh | 25 |  | 770000
EDB, tablets og navigationsudstyr | stk. | 5 | 0 | 0
Elektroniske kort | stk. | 5 | 0 | 0
0

## GenanskaffelsespriserV (hidden)
| Bemærkninger | Måleenhed | Vægtet enhedspris | Teknisk levetid
Produktionsanlæg:
Boringer:
| Boring (inkl. etablering, forerør, filter og prøvepumpning) | kr./m. | 2538 | 30
Råvandsstationer:
| Råvandsstation komplet montering og boringshus/tørbrønd | kr./stk. | 57810 | 30
| Instrumenter (flowmåler+tryk transducer+alarmer) | kr./stk. | 65241 | 10
| Pumpe inkl. stigrør og forerørsforsejlinger mv. | kr/m³/h | Variabel | 15
| Erstatninger (OBS ingen øst-tillæg eller øvrige tillæg) | kr/stk | 44911 | 30
| Hegn | kr./stk. | 85428 | 15
| Elanlæg | kr./boring | 108657 | 20
| SRO anlæg | kr./boring | 29256 | 10
Råvandsledninger - Land
| Ø 50mm < Ledningsnet ≤ Ø110 mm | kr./m. | 354 | 75
| Ø110 mm < Ledningsnet ≤ Ø 250 mm | kr./m. | 1018 | 75
| Ø 250 mm < Ledningsnet ≤ Ø 500mm | kr./m. | 2335 | 75
| Ledningsnet > Ø 500 mm | kr./m. | 5029 | 75
Råvandsledninger - By
| Ø 50mm < Ledningsnet ≤ Ø110 mm | kr./m. | 958 | 75
| Ø110 mm < Ledningsnet ≤ Ø 250 mm | kr./m. | 1684 | 75
| Ø 250 mm < Ledningsnet ≤ Ø 500mm | kr./m. | 3153 | 75
| Ledningsnet > Ø 500 mm | kr./m. | 5998 | 75
Råvandsledninger - City
| Ø 50mm < Ledningsnet ≤ Ø110 mm | kr./m. | 1495 | 75
| Ø110 mm < Ledningsnet ≤ Ø 250 mm | kr./m. | 2192 | 75
| Ø 250 mm < Ledningsnet ≤ Ø 500mm | kr./m. | 3773 | 75
| Ledningsnet > Ø 500 mm | kr./m. | 6732 | 75
Vandværker: Behandling og Udpumpning
| Beluftningsanlæg, iltningstrappe, Konstruktioner | kr/m³/h | Variabel | 50
| Beluftningsanlæg, iltningstrappe, Mek./EL | kr/m³/h | Variabel | 25
| Beluftningsanlæg, ika-beluftning, Konstruktioner | kr/m³/h | Variabel | 50
| Beluftningsanlæg, ika-beluftning, Mek./EL | kr/m³/h | Variabel | 25
| Beluftningsanlæg, bundbeluftbning, Konstruktioner | kr/m³/h | Variabel | 50
| Beluftningsanlæg, bundbeluftbning, Mek./EL | kr/m³/h | Variabel | 25
| Beluftningsanlæg, rislebakke, Konstruktioner | kr/m³/h | Variabel | 50
| Beluftningsanlæg, rislebakke, Mek./EL | kr/m³/h | Variabel | 25
| Beluftningsanlæg, kompressorbeluftning | kr/m³/h | Variabel | 25
| Beluftningsanlæg, ren ilt | kr/m³/h | Variabel | 25
| Behandlingsanlæg, kalk anlæg | kr/m³/h | Variabel | 25
| Behandlingsanlæg, luddosering | kr/m³/h | Variabel | 25
| Filteranlæg, åbne filtre, enkelt filtrering, Konstruktioner | kr/m³/h | Variabel | 50
| Filteranlæg, åbne filtre, enkelt filtrering, Mek./EL | kr/m³/h | Variabel | 25
| Filteranlæg, åbne filtre, dobbelt filtrering, Konstruktioner | kr/m³/h | Variabel | 50
| Filteranlæg, åbne filtre, dobbelt filtrering, Mek./EL | kr/m³/h | Variabel | 25
| Filteranlæg, trykfiltre, enkelt filtrering | kr/m³/h | Variabel | 25
| Filteranlæg, trykfiltre, dobbelt filtrering | kr/m³/h | Variabel | 25
| Rentvandsbeholder insitu støbt | kr/m³ | Variabel | 50
| Rentvandsbeholder element | kr/m³ | Variabel | 50
| Udpumpningsanlæg, rentvandspumper på vandværk | kr/m³/h | Variabel | 25
| Udpumpningsanlæg, Frekvensomformer | kr/kW | Variabel | 25
| Udpumpningsanlæg, Hydrofor | kr/lilter | Variabel | 25
| Skyllevand-/slamhåndteringsanlæg - lukkede betonbeholdere | kr/m³ | Variabel | 50
| Skyllevand-/slamhåndteringsanl. - åbne med faste sider/bund | kr/m³ | Variabel | 50
| Skyllevand-/slamhåndteringsanlæg - jordbassiner | kr/m³ | Variabel | 50
| Skyllevandsbehandling, inkl. UV-filter mv., Mek./EL | kr/m³/h | Variabel | 25
| Skyllevandsbehandling, inkl. UV-filter mv., SRO | kr/m³/h | Variabel | 10
| Nødstrømsanlæg på vandværk | kr/kW | Variabel | 25
| Elanlæg og SRO-anlæg - vandværk, Elanlæg | kr./m³/h | Variabel | 25
| Elanlæg og SRO-anlæg - vandværk, SRO | kr./m³/h | Variabel | 10
Bygninger:
| Etageareal vandbehandlingsbygning | kr/m² | 18108 | 75
| Etageareal kontor og mandskabsfaciliteter | kr/m² | 19309 | 75
| Værksted | kr/m² | 14921 | 75
| Lager | kr/m² | 14921 | 75
| Garage og rørlager | kr/m² | 10444 | 75
| Bygning for trykforøgere | kr/m² | 20318 | 75
| Laboratorium (bygning, inkl. inventar+udstyr), Konstruktioner | kr/m² | 20362 | 75
| Laboratorium (bygning, inkl. inventar+udstyr), Mek./EL | kr/m² | 13575 | 10
Andre:
| Sikring (terror, hærværk), Mek./EL | kr./stk. | 6372 | 25
| Sikring (terror, hærværk), SRO | kr./stk. | 14868 | 10
| Sikring, mindre avanceret (hegn, porte), Mek./EL | kr./stk. | 26067 | 25
| Sikring, mindre avanceret (hegn, porte), SRO | kr./stk. | 60823 | 10
| Sikring, avanceret (hegn, porte og overvågningssystemer), Mek./EL | kr./stk. | 56318 | 25
| Sikring, avanceret (hegn, porte og overvågningssystemer), SRO | kr./stk. | 225271 | 10
Distributionsanlæg:
75 | Ledningsnet - Land
| Ledningsnet ≤ Ø50 mm | kr./m. | 529 | 75
| Ø 50mm < Ledningsnet ≤ Ø110 mm | kr./m. | 808 | 75
| Ø110 mm < Ledningsnet ≤ Ø 250 mm | kr./m. | 1513 | 75
| Ø 250 mm < Ledningsnet ≤ Ø 500mm | kr./m. | 2944 | 75
| Ledningsnet > Ø 500 mm | kr./m. | 5751 | 75
| Støbejernsledninger ≤ Ø50 mm | kr./m. | 899 | 100
| Støbejernsledninger Ø 50mm < Ledningsnet ≤ Ø110 mm | kr./m. | 1053 | 100
| Støbejernsledninger Ø110 mm < Ledningsnet ≤ Ø 250 mm | kr./m. | 1490 | 100
| Støbejernsledninger Ø 250 mm < Ledningsnet ≤ Ø 500mm | kr./m. | 2762 | 100
| Støbejernsledninger Ledningsnet > Ø 500 mm | kr./m. | 5484 | 100
| Eternitledninger ≤ Ø50 mm | kr./m. | 655 | 75
| Eternitledninger Ø 50mm < Ledningsnet ≤ Ø110 mm | kr./m. | 885 | 75
| Eternitledninger Ø110 mm < Ledningsnet ≤ Ø 250 mm | kr./m. | 1287 | 75
| Eternitledninger Ø 250 mm < Ledningsnet ≤ Ø 500mm | kr./m. | 3056 | 75
| Eternitledninger Ledningsnet > Ø 500 mm | kr./m. | 8477 | 75
| Skelbrønd, Konstruktioner | kr./stk. | 10415 | 50
| Skelbrønd, Mek./EL | kr./stk. | 15623 | 15
| Inspektionsbrønd, Konstruktioner | kr./stk. | 10415 | 50
| Inspektionsbrønd, Mek./EL | kr./stk. | 13019 | 15
| Stik på ledningsnet, Konstruktioner | kr./stk. | 4722 | 75
| Stik på ledningsnet, Mek./EL | kr./stk. | 4722 | 75
Ledningsnet - By
| Ledningsnet ≤ Ø50 mm | kr./m. | 650 | 75
| Ø 50mm < Ledningsnet ≤ Ø110 mm | kr./m. | 958 | 75
| Ø110 mm < Ledningsnet ≤ Ø 250 mm | kr./m. | 1684 | 75
| Ø 250 mm < Ledningsnet ≤ Ø 500mm | kr./m. | 3153 | 75
| Ledningsnet > Ø 500 mm | kr./m. | 5998 | 75
| Støbejernsledninger ≤ Ø50 mm | kr./m. | 1020 | 100
| Støbejernsledninger Ø 50mm < Ledningsnet ≤ Ø110 mm | kr./m. | 1203 | 100
| Støbejernsledninger Ø110 mm < Ledningsnet ≤ Ø 250 mm | kr./m. | 1661 | 100
| Støbejernsledninger Ø 250 mm < Ledningsnet ≤ Ø 500mm | kr./m. | 2971 | 100
| Støbejernsledninger Ledningsnet > Ø 500 mm | kr./m. | 5731 | 100
| Eternitledninger ≤ Ø50 mm | kr./m. | 776 | 75
| Eternitledninger Ø 50mm < Ledningsnet ≤ Ø110 mm | kr./m. | 1035 | 75
| Eternitledninger Ø110 mm < Ledningsnet ≤ Ø 250 mm | kr./m. | 1456 | 75
| Eternitledninger Ø 250 mm < Ledningsnet ≤ Ø 500mm | kr./m. | 3265 | 75
| Eternitledninger Ledningsnet > Ø 500 mm | kr./m. | 8724 | 75
| Skelbrønd, Konstruktioner | kr./stk. | 11457 | 50
| Skelbrønd, Mek./EL | kr./stk. | 17185 | 15
| Inspektionsbrønd, Konstruktioner | kr./stk. | 11457 | 50
| Inspektionsbrønd, Mek./EL | kr./stk. | 14321 | 15
| Stik på ledningsnet, Konstruktioner | kr./stk. | 5666 | 75
| Stik på ledningsnet, Mek./EL | kr./stk. | 5666 | 75
Ledningsnet - City
| Ledningsnet ≤ Ø50 mm | kr./m. | 1078 | 75
| Ø 50mm < Ledningsnet ≤ Ø110 mm | kr./m. | 1495 | 75
| Ø110 mm < Ledningsnet ≤ Ø 250 mm | kr./m. | 2192 | 75
| Ø 250 mm < Ledningsnet ≤ Ø 500mm | kr./m. | 3773 | 75
| Ledningsnet > Ø 500 mm | kr./m. | 6732 | 75
| Støbejernsledninger ≤ Ø50 mm | kr./m. | 1448 | 100
| Støbejernsledninger Ø 50mm < Ledningsnet ≤ Ø110 mm | kr./m. | 1740 | 100
| Støbejernsledninger Ø110 mm < Ledningsnet ≤ Ø 250 mm | kr./m. | 2169 | 100
| Støbejernsledninger Ø 250 mm < Ledningsnet ≤ Ø 500mm | kr./m. | 3591 | 100
| Støbejernsledninger Ledningsnet > Ø 500 mm | kr./m. | 6465 | 100
| Eternitledninger ≤ Ø50 mm | kr./m. | 1204 | 75
| Eternitledninger Ø 50mm < Ledningsnet ≤ Ø110 mm | kr./m. | 1572 | 75
| Eternitledninger Ø110 mm < Ledningsnet ≤ Ø 250 mm | kr./m. | 1966 | 75
| Eternitledninger Ø 250 mm < Ledningsnet ≤ Ø 500mm | kr./m. | 3885 | 75
| Eternitledninger Ledningsnet > Ø 500 mm | kr./m. | 9458 | 75
| Skelbrønd, Konstruktioner | kr./stk. | 12498 | 50
| Skelbrønd, Mek./EL | kr./stk. | 18747 | 15
| Inspektionsbrønd, Konstruktioner | kr./stk. | 12498 | 50
| Inspektionsbrønd, Mek./EL | kr./stk. | 15623 | 15
| Stik på ledningsnet, Konstruktioner | kr./stk. | 6139 | 75
| Stik på ledningsnet, Mek./EL | kr./stk. | 6139 | 75
Ledningsnet - Indre city
| Ledningsnet ≤ Ø50 mm | kr./m. | 1697 | 75
| Ø 50mm < Ledningsnet ≤ Ø110 mm | kr./m. | 2268 | 75
| Ø110 mm < Ledningsnet ≤ Ø 250 mm | kr./m. | 3009 | 75
| Ø 250 mm < Ledningsnet ≤ Ø 500mm | kr./m. | 4773 | 75
| Ledningsnet > Ø 500 mm | kr./m. | 7915 | 75
| Støbejernsledninger ≤ Ø50 mm | kr./m. | 2067 | 100
| Støbejernsledninger Ø 50mm < Ledningsnet ≤ Ø110 mm | kr./m. | 2513 | 100
| Støbejernsledninger Ø110 mm < Ledningsnet ≤ Ø 250 mm | kr./m. | 2986 | 100
| Støbejernsledninger Ø 250 mm < Ledningsnet ≤ Ø 500mm | kr./m. | 4591 | 100
| Støbejernsledninger Ledningsnet > Ø 500 mm | kr./m. | 7648 | 100
| Eternitledninger ≤ Ø50 mm | kr./m. | 1823 | 75
| Eternitledninger Ø 50mm < Ledningsnet ≤ Ø110 mm | kr./m. | 2345 | 75
| Eternitledninger Ø110 mm < Ledningsnet ≤ Ø 250 mm | kr./m. | 2783 | 75
| Eternitledninger Ø 250 mm < Ledningsnet ≤ Ø 500mm | kr./m. | 4885 | 75
| Eternitledninger Ledningsnet > Ø 500 mm | kr./m. | 10641 | 75
| Skelbrønd, Konstruktioner | kr./stk. | 13540 | 50
| Skelbrønd, Mek./EL | kr./stk. | 20310 | 15
| Inspektionsbrønd, Konstruktioner | kr./stk. | 13540 | 50
| Inspektionsbrønd, Mek./EL | kr./stk. | 16925 | 15
| Stik på ledningsnet, Konstruktioner | kr./stk. | 7555 | 75
| Stik på ledningsnet, Mek./EL | kr./stk. | 7555 | 75
Ventiler
| Ventiler på ledningsnet ≤ Ø50 mm | kr./stk. | 7732 | 75
| Ventiler på Ø 50mm < Ledningsnet ≤ Ø110 mm | kr./stk. | 8980 | 75
| Ventiler på Ø110 mm < Ledningsnet ≤ Ø 250 mm | kr./stk. | 21736 | 75
| Ventiler på Ø 250 mm < Ledningsnet ≤ Ø 500mm | kr./stk. | 78299 | 75
| Ventiler på ledningsnet > Ø 500 mm | kr./stk. | 223733 | 75
Pumpestationer, bygværker og bassiner
| Pumpestation (inkl. evt. hydrofor)/trykforøger, Konstruktioner | kr/m³/h | Variabel | 50
| Pumpestation (inkl. evt. hydrofor)/trykforøger, Mek./EL | kr/m³/h | Variabel | 25
| Pumpestation (inkl. evt. hydrofor)/trykforøger, SRO | kr/m³/h | Variabel | 10
| Beholderanlæg - højdebeholder | kr/m³/h | Variabel | 50
| Beholderanlæg - vandtårn | kr/m³/h | Variabel | 50
Andre:
| Afregningsmålere, mekaniske, | kr./stk. | 1300 | 8
| Afregningsmålere, elektroniske ≤ Ø 110mm (Qn 10) | kr./stk. | 20000 | 10
| Afregningsmålere, elektroniske > Ø110 mm | kr./stk. | 26000 | 10
| SRO-brønd/kvarterbrønd/sektionsbrønd, Konstruktioner | kr./stk. | 78845 | 50
| SRO-brønd/kvarterbrønd/sektionsbrønd, Mek./EL | kr./stk. | 90108 | 15
| SRO-brønd/kvarterbrønd/sektionsbrønd, SRO | kr./stk. | 56318 | 10
Fællesfunktionsanlæg:
Andre
| Køretøjer, personbil | kr./stk. | 225000 | 5
| Køretøjer, små lastvogne (< 3.500 kg.) | kr./stk. | 250000 | 5
| Køretøjer, store lastvogne (> 3.500 kg.) | kr./stk. | 1300000 | 5
| Køretøjer, entreprenørmaskiner | kr./stk. | 400000 | 5
Øvrige
| Solcelleanlæg |  | 0 | 5
| EDB, tablets og navigationsudstyr |  | 0 | 5
| Elektroniske kort |  | 0 | 5
| Regionstillæg |  | 0%
Fejl

## GenanskaffelsespriserS (hidden)
Genanskaffelsespriser | Bemærkninger | Vægtet enhedspris | Teknisk levetid
Fejl | S002 - Allerød Spildevand AS - CAPEX2016.xlsm
Mindre renseanlæg
Mindre renseanlæg < 5.000 PE uden mulighed for opdeling |  | Variabel | 40
Renseanlæg >= 5.000 PE, Vandbehandling:
Indløb med riste, Konstruktioner | PE | Variabel | 60
Indløb med riste, Mek/EL | PE | Variabel | 20
Indløb med riste, SRO | PE | Variabel | 10
Sand- og fedtfang, Kontruktioner | PE | Variabel | 60
Sand- og fedtfang, Mek/EL | PE | Variabel | 20
Sand- og fedtfang, SRO | PE | Variabel | 10
Forklaring, Konstruktioner | PE | Variabel | 60
Forklaring, Mek/EL | PE | Variabel | 20
Forklaring, SRO | PE | Variabel | 10
Beluftningstanke, Konstruktioner | PE | Variabel | 60
Beluftningstanke, Mek/EL | PE | Variabel | 20
Beluftningstanke, SRO | PE | Variabel | 10
Efterklaringstanke, Konstruktioner | PE | Variabel | 60
Efterklaringstanke, Mek/El | PE | Variabel | 20
Efterklaringstanke, SRO | PE | Variabel | 10
Efterbehandlingsanlæg (sandfilter), Konstruktioner | PE | Variabel | 60
Efterbehandlingsanlæg (sandfilter), Mek/EL | PE | Variabel | 20
Efterbehandlingsanlæg (sandfilter), SRO | PE | Variabel | 10
Renseanlæg >= 5.000 PE, Slambehandling:
Forafvanding, slam, Konstruktion | PE | Variabel | 60
Forafvanding, slam, Mek/EL | PE | Variabel | 20
Forafvanding, slam, SRO | PE | Variabel | 10
Rådnetanke, slam, Konstruktioner | PE | Variabel | 60
Rådnetanke, slam, Mek/EL | PE | Variabel | 20
Rådnetanke, slam, SRO | PE | Variabel | 10
Gasdisponering, Konstruktioner | PE | Variabel | 60
Gasdisponering, Mek/EL | PE | Variabel | 20
Gasdisponering, SRO | PE | Variabel | 10
Gasdisponering - elproduktionsanlæg, Konstruktioner | PE | Variabel | 60
Gasdisponering - elproduktionsanlæg, Mek/EL | PE | Variabel | 20
Gasdisponering - elproduktionsanlæg, SRO | PE | Variabel | 10
Slutafvanding, slam - lavteknologisk (slambede), Konstruktioner | PE | Variabel | 60
Slutafvanding, slam - lavteknologisk (slambede), Mek/EL | PE | Variabel | 20
Slutafvanding, slam - lavteknologisk (slambede), SRO | PE | Variabel | 10
Slutafvanding, slam - højteknologisk (centrifuger), Konstruktioner | PE | Variabel | 60
Slutafvanding, slam - højteknologisk (centrifuger), Mek/El | PE | Variabel | 20
Slutafvanding, slam - højteknologisk (centrifuger), SRO | PE | Variabel | 10
Renseanlæg >= 5.000 PE, Slamdisponering:
Slutdisponering, slam - lavteknologisk (slammineralisering), Konstruktioner | PE | Variabel | 60
Slutdisponering, slam - lavteknologisk (slammineralisering), Mek/EL | PE | Variabel | 20
Slutdisponering, slam - lavteknologisk (slammineralisering), SRO | PE | Variabel | 10
Slutdisponering, slam - højteknologisk (slamtørring), Konstruktioner | PE | Variabel | 60
Slutdisponering, slam - højteknologisk (slamtørring), Mek/EL | PE | Variabel | 20
Slutdisponering, slam - højteknologisk (slamtørring), SRO | PE | Variabel | 10
Slutdisponering, slam - højteknologisk (slamtørring og -forbrænding), Konstruktioner | PE | Variabel | 60
Slutdisponering, slam - højteknologisk (slamtørring og -forbrænding), Mek/EL | PE | Variabel | 20
Slutdisponering, slam - højteknologisk (slamtørring og -forbrænding), SRO | PE | Variabel | 10
Distributionsanlæg:
Ledningsnet - Land
Ledningsnet ≤ Ø 200 mm | meter | 1500 | 75
Ø 200 mm < Ledningsnet ≤ Ø 500 mm | meter | 2800 | 75
Ø 500 mm < Ledningsnet ≤ Ø 800 mm | meter | 5700 | 75
Ø 800 mm < Ledningsnet ≤ Ø 1000 mm | meter | 8800 | 75
Ø 1000 mm < Ledningsnet ≤ Ø 1200 mm | meter | 16700 | 75
Ø 1200 mm < Ledningsnet ≤ Ø 1600 mm | meter | 33600 | 75
Ledningsnet > Ø 1600 mm (rørbassiner og transportledninger) | meter | 46000 | 75
Strømpeforing ≤ Ø 200 mm | meter | 2150 | 50
Strømpeforing Ø 200 mm < Ledningsnet ≤ Ø 500 mm | meter | 3025 | 50
Strømpeforing Ø 500 mm < Ledningsnet ≤ Ø 800 mm | meter | 5000 | 50
Strømpeforing Ø 800 mm < Ledningsnet ≤ Ø 1000 mm | meter | 6300 | 50
Strømpeforing Ø 1000 mm < Ledningsnet ≤ Ø 1200 mm | meter | 7650 | 50
Strømpeforing Ø 1200 mm < Ledningsnet ≤ Ø 1600 mm | meter | 10400 | 50
Ledningsnet - By
Ledningsnet ≤ Ø 200 mm | meter | 1900 | 75
Ø 200 mm < Ledningsnet ≤ Ø 500 mm | meter | 3700 | 75
Ø 500 mm < Ledningsnet ≤ Ø 800 mm | meter | 6800 | 75
Ø 800 mm < Ledningsnet ≤ Ø 1000 mm | meter | 10000 | 75
Ø 1000 mm < Ledningsnet ≤ Ø 1200 mm | meter | 19000 | 75
Ø 1200 mm < Ledningsnet ≤ Ø 1600 mm | meter | 36000 | 75
Ledningsnet > Ø 1600 mm (rørbassiner og transportledninger) | meter | 49000 | 75
Strømpeforing ≤ Ø 200 mm | meter | 2150 | 50
Strømpeforing Ø 200 mm < Ledningsnet ≤ Ø 500 mm | meter | 3025 | 50
Strømpeforing Ø 500 mm < Ledningsnet ≤ Ø 800 mm | meter | 5000 | 50
Strømpeforing Ø 800 mm < Ledningsnet ≤ Ø 1000 mm | meter | 6300 | 50
Strømpeforing Ø 1000 mm < Ledningsnet ≤ Ø 1200 mm | meter | 7650 | 50
Strømpeforing Ø 1200 mm < Ledningsnet ≤ Ø 1600 mm | meter | 10400 | 50
Ledningsnet -City
Ledningsnet ≤ Ø 200 mm | meter | 2100 | 75
Ø 200 mm < Ledningsnet ≤ Ø 500 mm | meter | 4300 | 75
Ø 500 mm < Ledningsnet ≤ Ø 800 mm | meter | 7500 | 75
Ø 800 mm < Ledningsnet ≤ Ø 1000 mm | meter | 11000 | 75
Ø 1000 mm < Ledningsnet ≤ Ø 1200 mm | meter | 20000 | 75
Ø 1200 mm < Ledningsnet ≤ Ø 1600 mm | meter | 38000 | 75
Ledningsnet > Ø 1600 mm (rørbassiner og transportledninger) | meter | 51000 | 75
Strømpeforing ≤ Ø 200 mm | meter | 2260 | 50
Strømpeforing Ø 200 mm < Ledningsnet ≤ Ø 500 mm | meter | 3175 | 50
Strømpeforing Ø 500 mm < Ledningsnet ≤ Ø 800 mm | meter | 5250 | 50
Strømpeforing Ø 800 mm < Ledningsnet ≤ Ø 1000 mm | meter | 6600 | 50
Strømpeforing Ø 1000 mm < Ledningsnet ≤ Ø 1200 mm | meter | 8025 | 50
Strømpeforing Ø 1200 mm < Ledningsnet ≤ Ø 1600 mm | meter | 10900 | 50
Ledningsnet - Indre city
Ledningsnet ≤ Ø 200 mm | meter | 2500 | 75
Ø 200 mm < Ledningsnet ≤ Ø 500 mm | meter | 5100 | 75
Ø 500 mm < Ledningsnet ≤ Ø 800 mm | meter | 8600 | 75
Ø 800 mm < Ledningsnet ≤ Ø 1000 mm | meter | 12400 | 75
Ø 1000 mm < Ledningsnet ≤ Ø 1200 mm | meter | 22000 | 75
Ø 1200 mm < Ledningsnet ≤ Ø 1600 mm | meter | 41000 | 75
Ledningsnet > Ø 1600 mm (rørbassiner og transportledninger) | meter | 55000 | 75
Strømpeforing ≤ Ø 200 mm | meter | 2260 | 50
Strømpeforing Ø 200 mm < Ledningsnet ≤ Ø 500 mm | meter | 3175 | 50
Strømpeforing Ø 500 mm < Ledningsnet ≤ Ø 800 mm | meter | 5250 | 50
Strømpeforing Ø 800 mm < Ledningsnet ≤ Ø 1000 mm | meter | 6600 | 50
Strømpeforing Ø 1000 mm < Ledningsnet ≤ Ø 1200 mm | meter | 8025 | 50
Strømpeforing Ø 1200 mm < Ledningsnet ≤ Ø 1600 mm | meter | 10900 | 50
Brønde og stik, ledningsnet - Land
Brønde | Stk. | 41000 | 75
Stik | Stk. | 15000 | 75
Brønde og stik, ledningsnet - By
Brønde | Stk. | 45000 | 75
Stik | Stk. | 17000 | 75
Brønde og stik, ledningsnet - City
Brønde | Stk. | 48000 | 75
Stik | Stk. | 18000 | 75
Brønde og stik, ledningsnet - Indre city
Brønde | Stk. | 52000 | 75
Stik | Stk. | 20000 | 75
Små pumpestationer inkl. SRO-anlæg - Land
Tryksatte minipumpestationer (husstandssystemer) | Stk. | 60000 | 30
Pumpestationer i brønde (< 6,25 m2), Konstruktioner | Stk. | 1245000 | 50
Pumpestationer i brønde (< 6,25 m2), Mek/EL | Stk. | 300000 | 20
Pumpestationer i brønde (< 6,25 m2), SRO | Stk. | 75000 | 10
Pumpestationer m. overbygning (< 20 m2), Konstruktioner | Stk. | 3700000 | 50
Pumpestationer m. overbygning (< 20 m2), Mek/EL | Stk. | 740000 | 20
Pumpestationer m. overbygning (< 20 m2), SRO | Stk. | 185000 | 10
Pumpestationer i underjordiske bygværker (<50 m2), Konstruktioner | Stk. | 5000000 | 50
Pumpestationer i underjordiske bygværker (<50 m2), Mek/El | Stk. | 1000000 | 20
Pumpestationer i underjordiske bygværker (<50 m2), SRO | Stk. | 250000 | 10
Små pumpestationer inkl. SRO-anlæg - By
Tryksatte minipumpestationer (husstandssystemer) | Stk. | 67000 | 30
Pumpestationer i brønde (< 6,25 m2), Konstruktioner | Stk. | 1380000 | 50
Pumpestationer i brønde (< 6,25 m2), Mek/EL | Stk. | 300000 | 20
Pumpestationer i brønde (< 6,25 m2), SRO | Stk. | 75000 | 10
Pumpestationer m. overbygning (< 20 m2), Konstruktioner | Stk. | 4100000 | 50
Pumpestationer m. overbygning (< 20 m2), Mek/EL | Stk. | 740000 | 20
Pumpestationer m. overbygning (< 20 m2), SRO | Stk. | 185000 | 10
Pumpestationer i underjordiske bygværker (<50 m2), Konstruktioner | Stk. | 5500000 | 50
Pumpestationer i underjordiske bygværker (<50 m2), Mek/El | Stk. | 1000000 | 20
Pumpestationer i underjordiske bygværker (<50 m2), SRO | Stk. | 250000 | 10
Små pumpestationer inkl. SRO-anlæg - City
Tryksatte minipumpestationer (husstandssystemer) | Stk. | 72000 | 30
Pumpestationer i brønde (< 6,25 m2), Konstruktioner | Stk. | 1500000 | 50
Pumpestationer i brønde (< 6,25 m2), Mek/EL | Stk. | 300000 | 20
Pumpestationer i brønde (< 6,25 m2), SRO | Stk. | 75000 | 10
Pumpestationer m. overbygning (< 20 m2), Konstruktioner | Stk. | 4400000 | 50
Pumpestationer m. overbygning (< 20 m2), Mek/EL | Stk. | 740000 | 20
Pumpestationer m. overbygning (< 20 m2), SRO | Stk. | 185000 | 10
Pumpestationer i underjordiske bygværker (<50 m2), Konstruktioner | Stk. | 6000000 | 50
Pumpestationer i underjordiske bygværker (<50 m2), Mek/El | Stk. | 1000000 | 20
Pumpestationer i underjordiske bygværker (<50 m2), SRO | Stk. | 250000 | 10
Små pumpestationer inkl. SRO-anlæg - Indre city
Tryksatte minipumpestationer (husstandssystemer) | Stk. | 78000 | 30
Pumpestationer i brønde (< 6,25 m2), Konstruktioner | Stk. | 1600000 | 50
Pumpestationer i brønde (< 6,25 m2), Mek/EL | Stk. | 300000 | 20
Pumpestationer i brønde (< 6,25 m2), SRO | Stk. | 75000 | 10
Pumpestationer m. overbygning (< 20 m2), Konstruktioner | Stk. | 4800000 | 50
Pumpestationer m. overbygning (< 20 m2), Mek/EL | Stk. | 740000 | 20
Pumpestationer m. overbygning (< 20 m2), SRO | Stk. | 185000 | 10
Pumpestationer i underjordiske bygværker (<50 m2), Konstruktioner | Stk. | 6500000 | 50
Pumpestationer i underjordiske bygværker (<50 m2), Mek/El | Stk. | 1000000 | 20
Pumpestationer i underjordiske bygværker (<50 m2), SRO | Stk. | 250000 | 10
Store pumpestationer: inkl. SRO-anlæg - Land
Kælder | m2 | 29000 | 75
Pumpeinstallation Miljøklasse A (100-300 l/s) - Mek/EL | Stk. | 1680000 | 20
Pumpeinstallation Miljøklasse A (100-300 l/s) - SRO | Stk. | 420000 | 10
Pumpeinstallation Miljøklasse A (300-600 l/s) - Mek/EL | Stk. | 3200000 | 20
Pumpeinstallation Miljøklasse A (300-600 l/s) - SRO | Stk. | 800000 | 10
Pumpeinstallation Miljøklasse A (600-1.000 l/s) - Mek/EL | Stk. | 5120000 | 20
Pumpeinstallation Miljøklasse A (600-1.000 l/s) - SRO | Stk. | 1280000 | 10
Pumpeinstallation Miljøklasse A (1.000-1.500 l/s) - Mek/EL | Stk. | 6960000 | 20
Pumpeinstallation Miljøklasse A (1.000-1.500 l/s) - SRO | Stk. | 1740000 | 10
Pumpeinstallation Miljøklasse B (100-300 l/s) - Mek/EL | Stk. | 1440000 | 20
Pumpeinstallation Miljøklasse B (100-300 l/s) - SRO | Stk. | 360000 | 10
Pumpeinstallation Miljøklasse B (300-600 l/s) - Mek/EL | Stk. | 2720000 | 20
Pumpeinstallation Miljøklasse B (300-600 l/s) - SRO | Stk. | 680000 | 10
Pumpeinstallation Miljøklasse B (600-1.000 l/s) - Mek/EL | Stk. | 4320000 | 20
Pumpeinstallation Miljøklasse B (600-1.000 l/s) - SRO | Stk. | 1080000 | 10
Pumpeinstallation Miljøklasse B (1.000-1.500 l/s) - Mek/EL | Stk. | 5920000 | 20
Pumpeinstallation Miljøklasse B (1.000-1.500 l/s) - SRO | Stk. | 1480000 | 10
Overbygning | m2 | 14500 | 75
Store pumpestationer: inkl. SRO-anlæg - By
Kælder | m2 | 32000 | 75
Pumpeinstallation Miljøklasse A (100-300 l/s) - Mek/EL | Stk. | 1680000 | 20
Pumpeinstallation Miljøklasse A (100-300 l/s) - SRO | Stk. | 420000 | 10
Pumpeinstallation Miljøklasse A (300-600 l/s) - Mek/EL | Stk. | 3200000 | 20
Pumpeinstallation Miljøklasse A (300-600 l/s) - SRO | Stk. | 800000 | 10
Pumpeinstallation Miljøklasse A (600-1.000 l/s) - Mek/EL | Stk. | 5120000 | 20
Pumpeinstallation Miljøklasse A (600-1.000 l/s) - SRO | Stk. | 1280000 | 10
Pumpeinstallation Miljøklasse A (1.000-1.500 l/s) - Mek/EL | Stk. | 6960000 | 20
Pumpeinstallation Miljøklasse A (1.000-1.500 l/s) - SRO | Stk. | 1740000 | 10
Pumpeinstallation Miljøklasse B (100-300 l/s) - Mek/EL | Stk. | 1440000 | 20
Pumpeinstallation Miljøklasse B (100-300 l/s) - SRO | Stk. | 360000 | 10
Pumpeinstallation Miljøklasse B (300-600 l/s) - Mek/EL | Stk. | 2720000 | 20
Pumpeinstallation Miljøklasse B (300-600 l/s) - SRO | Stk. | 680000 | 10
Pumpeinstallation Miljøklasse B (600-1.000 l/s) - Mek/EL | Stk. | 4320000 | 20
Pumpeinstallation Miljøklasse B (600-1.000 l/s) - SRO | Stk. | 1080000 | 10
Pumpeinstallation Miljøklasse B (1.000-1.500 l/s) - Mek/EL | Stk. | 5920000 | 20
Pumpeinstallation Miljøklasse B (1.000-1.500 l/s) - SRO | Stk. | 1480000 | 10
Overbygning | m2 | 16000 | 75
Store pumpestationer: inkl. SRO-anlæg - City
Kælder | m2 | 35000 | 75
Pumpeinstallation Miljøklasse A (100-300 l/s) - Mek/EL | Stk. | 1680000 | 20
Pumpeinstallation Miljøklasse A (100-300 l/s) - SRO | Stk. | 420000 | 10
Pumpeinstallation Miljøklasse A (300-600 l/s) - Mek/EL | Stk. | 3200000 | 20
Pumpeinstallation Miljøklasse A (300-600 l/s) - SRO | Stk. | 800000 | 10
Pumpeinstallation Miljøklasse A (600-1.000 l/s) - Mek/EL | Stk. | 5120000 | 20
Pumpeinstallation Miljøklasse A (600-1.000 l/s) - SRO | Stk. | 1280000 | 10
Pumpeinstallation Miljøklasse A (1.000-1.500 l/s) - Mek/EL | Stk. | 6960000 | 20
Pumpeinstallation Miljøklasse A (1.000-1.500 l/s) - SRO | Stk. | 1740000 | 10
Pumpeinstallation Miljøklasse B (100-300 l/s) - Mek/EL | Stk. | 1440000 | 20
Pumpeinstallation Miljøklasse B (100-300 l/s) - SRO | Stk. | 360000 | 10
Pumpeinstallation Miljøklasse B (300-600 l/s) - Mek/EL | Stk. | 2720000 | 20
Pumpeinstallation Miljøklasse B (300-600 l/s) - SRO | Stk. | 680000 | 10
Pumpeinstallation Miljøklasse B (600-1.000 l/s) - Mek/EL | Stk. | 4320000 | 20
Pumpeinstallation Miljøklasse B (600-1.000 l/s) - SRO | Stk. | 1080000 | 10
Pumpeinstallation Miljøklasse B (1.000-1.500 l/s) - Mek/EL | Stk. | 5920000 | 20
Pumpeinstallation Miljøklasse B (1.000-1.500 l/s) - SRO | Stk. | 1480000 | 10
Overbygning | m2 | 17400 | 75
Store pumpestationer: inkl. SRO-anlæg - Indre city
Kælder | m2 | 38000 | 75
Pumpeinstallation Miljøklasse A (100-300 l/s) - Mek/EL | Stk. | 1680000 | 20
Pumpeinstallation Miljøklasse A (100-300 l/s) - SRO | Stk. | 420000 | 10
Pumpeinstallation Miljøklasse A (300-600 l/s) - Mek/EL | Stk. | 3200000 | 20
Pumpeinstallation Miljøklasse A (300-600 l/s) - SRO | Stk. | 800000 | 10
Pumpeinstallation Miljøklasse A (600-1.000 l/s) - Mek/EL | Stk. | 5120000 | 20
Pumpeinstallation Miljøklasse A (600-1.000 l/s) - SRO | Stk. | 1280000 | 10
Pumpeinstallation Miljøklasse A (1.000-1.500 l/s) - Mek/EL | Stk. | 6960000 | 20
Pumpeinstallation Miljøklasse A (1.000-1.500 l/s) - SRO | Stk. | 1740000 | 10
Pumpeinstallation Miljøklasse B (100-300 l/s) - Mek/EL | Stk. | 1440000 | 20
Pumpeinstallation Miljøklasse B (100-300 l/s) - SRO | Stk. | 360000 | 10
Pumpeinstallation Miljøklasse B (300-600 l/s) - Mek/EL | Stk. | 2720000 | 20
Pumpeinstallation Miljøklasse B (300-600 l/s) - SRO | Stk. | 680000 | 10
Pumpeinstallation Miljøklasse B (600-1.000 l/s) - Mek/EL | Stk. | 4320000 | 20
Pumpeinstallation Miljøklasse B (600-1.000 l/s) - SRO | Stk. | 1080000 | 10
Pumpeinstallation Miljøklasse B (1.000-1.500 l/s) - Mek/EL | Stk. | 5920000 | 20
Pumpeinstallation Miljøklasse B (1.000-1.500 l/s) - SRO | Stk. | 1480000 | 10
Overbygning | m2 | 19000 | 75
Overløbsbygværker - Land
Kælder (< 7 m2) | Stk. | 250000 | 75
Kælder (7 - 20 m2) | m2 | 45000 | 75
Kælder (20 - 30 m2) | m2 | 40000 | 75
Installationer "ingen eller faste riste" (mindre end 7 m2) | Stk. | 25000 | 20
Installationer "mekaniske riste og SRO" Miljøklasse A. (7-20 m2) - Mek/EL | Stk. | 360000 | 20
Installationer "mekaniske riste og SRO" Miljøklasse A. (7-20 m2) - SRO | Stk. | 240000 | 10
Installationer "mekaniske riste og SRO" Miljøklasse A. (20-30 m2) - Mek/EL | Stk. | 540000 | 20
Installationer "mekaniske riste og SRO" Miljøklasse A. (20-30 m2) - SRO | Stk. | 360000 | 10
Installationer "mekaniske riste og SRO" Miljøklasse B. (7-20 m2) - Mek/EL | Stk. | 300000 | 20
Installationer "mekaniske riste og SRO" Miljøklasse B. (7-20 m2) - SRO | Stk. | 200000 | 10
Installationer "mekaniske riste og SRO" Miljøklasse B. (20-30 m2) - Mek/EL | Stk. | 420000 | 20
Installationer "mekaniske riste og SRO" Miljøklasse B. (20-30 m2) - SRO | Stk. | 280000 | 10
Overbygning | Stk. | 9000 | 75
Overløbsbygværker - By
Kælder (< 7 m2) | Stk. | 275000 | 75
Kælder (7 - 20 m2) | m2 | 49500 | 75
Kælder (20 - 30 m2) | m2 | 44000 | 75
Installationer "ingen eller faste riste" (mindre end 7 m2) | Stk. | 25000 | 20
Installationer "mekaniske riste og SRO" Miljøklasse A. (7-20 m2) - Mek/EL | Stk. | 360000 | 20
Installationer "mekaniske riste og SRO" Miljøklasse A. (7-20 m2) - SRO | Stk. | 240000 | 10
Installationer "mekaniske riste og SRO" Miljøklasse A. (20-30 m2) - Mek/EL | Stk. | 540000 | 20
Installationer "mekaniske riste og SRO" Miljøklasse A. (20-30 m2) - SRO | Stk. | 360000 | 10
Installationer "mekaniske riste og SRO" Miljøklasse B. (7-20 m2) - Mek/EL | Stk. | 300000 | 20
Installationer "mekaniske riste og SRO" Miljøklasse B. (7-20 m2) - SRO | Stk. | 200000 | 10
Installationer "mekaniske riste og SRO" Miljøklasse B. (20-30 m2) - Mek/EL | Stk. | 420000 | 20
Installationer "mekaniske riste og SRO" Miljøklasse B. (20-30 m2) - SRO | Stk. | 280000 | 10
Overbygning | Stk. | 10000 | 75
Overløbsbygværker - City
Kælder (< 7 m2) | Stk. | 300000 | 75
Kælder (7 - 20 m2) | m2 | 54000 | 75
Kælder (20 - 30 m2) | m2 | 48000 | 75
Installationer "ingen eller faste riste" (mindre end 7 m2) | Stk. | 25000 | 20
Installationer "mekaniske riste og SRO" Miljøklasse A. (7-20 m2) - Mek/EL | Stk. | 360000 | 20
Installationer "mekaniske riste og SRO" Miljøklasse A. (7-20 m2) - SRO | Stk. | 240000 | 10
Installationer "mekaniske riste og SRO" Miljøklasse A. (20-30 m2) - Mek/EL | Stk. | 540000 | 20
Installationer "mekaniske riste og SRO" Miljøklasse A. (20-30 m2) - SRO | Stk. | 360000 | 10
Installationer "mekaniske riste og SRO" Miljøklasse B. (7-20 m2) - Mek/EL | Stk. | 300000 | 20
Installationer "mekaniske riste og SRO" Miljøklasse B. (7-20 m2) - SRO | Stk. | 200000 | 10
Installationer "mekaniske riste og SRO" Miljøklasse B. (20-30 m2) - Mek/EL | Stk. | 420000 | 20
Installationer "mekaniske riste og SRO" Miljøklasse B. (20-30 m2) - SRO | Stk. | 280000 | 10
Overbygning (efter beliggenhed) | Stk. | 11000 | 75
Overløbsbygværker - Indre city
Kælder (< 7 m2) | Stk. | 325000 | 75
Kælder (7 - 20 m2) | m2 | 58500 | 75
Kælder (20 - 30 m2) | m2 | 52000 | 75
Installationer "ingen eller faste riste" (mindre end 7 m2) | Stk. | 25000 | 20
Installationer "mekaniske riste og SRO" Miljøklasse A. (7-20 m2) - Mek/EL | Stk. | 360000 | 20
Installationer "mekaniske riste og SRO" Miljøklasse A. (7-20 m2) - SRO | Stk. | 240000 | 10
Installationer "mekaniske riste og SRO" Miljøklasse A. (20-30 m2) - Mek/EL | Stk. | 540000 | 20
Installationer "mekaniske riste og SRO" Miljøklasse A. (20-30 m2) - SRO | Stk. | 360000 | 10
Installationer "mekaniske riste og SRO" Miljøklasse B. (7-20 m2) - Mek/EL | Stk. | 300000 | 20
Installationer "mekaniske riste og SRO" Miljøklasse B. (7-20 m2) - SRO | Stk. | 200000 | 10
Installationer "mekaniske riste og SRO" Miljøklasse B. (20-30 m2) - Mek/EL | Stk. | 420000 | 20
Installationer "mekaniske riste og SRO" Miljøklasse B. (20-30 m2) - SRO | Stk. | 280000 | 10
Overbygning | Stk. | 12000 | 75
Forsinkelsesbassiner - Land
Forsinkelsesbassiner, lukkede uden automatisk rensning og SRO Miljøklasse B (mindre end 1.000 m3) | m³ | 10000 | 50
Forsinkelsesbassiner, lukkede med automatisk rensning og SRO Miljøklasse A (500-1.000 m3) - Konstruktioner | m³ | 10200 | 75
Forsinkelsesbassiner, lukkede med automatisk rensning og SRO Miljøklasse A (500-1.000 m3) - Mek/EL | m³ | 960 | 20
Forsinkelsesbassiner, lukkede med automatisk rensning og SRO Miljøklasse A (500-1.000 m3) - SRO | m³ | 840 | 10
Forsinkelsesbassiner, lukkede med automatisk rensning og SRO Miljøklasse A (1.000-3.000 m3) - Konstruktioner | m³ | 8500 | 75
Forsinkelsesbassiner, lukkede med automatisk rensning og SRO Miljøklasse A (1.000-3.000 m3) - Mek/EL | m³ | 800 | 20
Forsinkelsesbassiner, lukkede med automatisk rensning og SRO Miljøklasse A (1.000-3.000 m3) - SRO | m³ | 700 | 10
Forsinkelsesbassiner, lukkede med automatisk rensning og SRO Miljøklasse A (5.000-10.000 m3) - Konstruktionre | m³ | 7650 | 75
Forsinkelsesbassiner, lukkede med automatisk rensning og SRO Miljøklasse A (5.000-10.000 m3) - Mek/EL | m³ | 720 | 20
Forsinkelsesbassiner, lukkede med automatisk rensning og SRO Miljøklasse A (5.000-10.000 m3) - SRO | m³ | 630 | 10
Forsinkelsesbassiner, lukkede med automatisk rensning og SRO Miljøklasse A (større end 10.000 m3) - Konstruktioner | m³ | 6800 | 75
Forsinkelsesbassiner, lukkede med automatisk rensning og SRO Miljøklasse A (større end 10.000 m3) - Mek/EL | m³ | 640 | 20
Forsinkelsesbassiner, lukkede med automatisk rensning og SRO Miljøklasse A (større end 10.000 m3) - SRO | m³ | 560 | 10
Forsinkelsesbassiner - By
Forsinkelsesbassiner, lukkede uden automatisk rensning og SRO Miljøklasse B (mindre end 1.000 m3) | m³ | 11000 | 50
Forsinkelsesbassiner, lukkede med automatisk rensning og SRO Miljøklasse A (500-1.000 m3) - Konstruktioner | m³ | 11220 | 75
Forsinkelsesbassiner, lukkede med automatisk rensning og SRO Miljøklasse A (500-1.000 m3) - Mek/EL | m³ | 960 | 20
Forsinkelsesbassiner, lukkede med automatisk rensning og SRO Miljøklasse A (500-1.000 m3) - SRO | m³ | 840 | 10
Forsinkelsesbassiner, lukkede med automatisk rensning og SRO Miljøklasse A (1.000-3.000 m3) - Konstruktioner | m³ | 9350 | 75
Forsinkelsesbassiner, lukkede med automatisk rensning og SRO Miljøklasse A (1.000-3.000 m3) - Mek/EL | m³ | 800 | 20
Forsinkelsesbassiner, lukkede med automatisk rensning og SRO Miljøklasse A (1.000-3.000 m3) - SRO | m³ | 700 | 10
Forsinkelsesbassiner, lukkede med automatisk rensning og SRO Miljøklasse A (5.000-10.000 m3) - Konstruktionre | m³ | 8415 | 75
Forsinkelsesbassiner, lukkede med automatisk rensning og SRO Miljøklasse A (5.000-10.000 m3) - Mek/EL | m³ | 720 | 20
Forsinkelsesbassiner, lukkede med automatisk rensning og SRO Miljøklasse A (5.000-10.000 m3) - SRO | m³ | 630 | 10
Forsinkelsesbassiner, lukkede med automatisk rensning og SRO Miljøklasse A (større end 10.000 m3) - Konstruktioner | m³ | 7480 | 75
Forsinkelsesbassiner, lukkede med automatisk rensning og SRO Miljøklasse A (større end 10.000 m3) - Mek/EL | m³ | 640 | 20
Forsinkelsesbassiner, lukkede med automatisk rensning og SRO Miljøklasse A (større end 10.000 m3) - SRO | m³ | 560 | 10
Forsinkelsesbassiner - City
Forsinkelsesbassiner, lukkede uden automatisk rensning og SRO Miljøklasse B (mindre end 1.000 m3) | m³ | 12000 | 50
Forsinkelsesbassiner, lukkede med automatisk rensning og SRO Miljøklasse A (500-1.000 m3) - Konstruktioner | m³ | 12240 | 75
Forsinkelsesbassiner, lukkede med automatisk rensning og SRO Miljøklasse A (500-1.000 m3) - Mek/EL | m³ | 960 | 20
Forsinkelsesbassiner, lukkede med automatisk rensning og SRO Miljøklasse A (500-1.000 m3) - SRO | m³ | 840 | 10
Forsinkelsesbassiner, lukkede med automatisk rensning og SRO Miljøklasse A (1.000-3.000 m3) - Konstruktioner | m³ | 10200 | 75
Forsinkelsesbassiner, lukkede med automatisk rensning og SRO Miljøklasse A (1.000-3.000 m3) - Mek/EL | m³ | 800 | 20
Forsinkelsesbassiner, lukkede med automatisk rensning og SRO Miljøklasse A (1.000-3.000 m3) - SRO | m³ | 700 | 10
Forsinkelsesbassiner, lukkede med automatisk rensning og SRO Miljøklasse A (5.000-10.000 m3) - Konstruktionre | m³ | 9180 | 75
Forsinkelsesbassiner, lukkede med automatisk rensning og SRO Miljøklasse A (5.000-10.000 m3) - Mek/EL | m³ | 720 | 20
Forsinkelsesbassiner, lukkede med automatisk rensning og SRO Miljøklasse A (5.000-10.000 m3) - SRO | m³ | 630 | 10
Forsinkelsesbassiner, lukkede med automatisk rensning og SRO Miljøklasse A (større end 10.000 m3) - Konstruktioner | m³ | 8160 | 75
Forsinkelsesbassiner, lukkede med automatisk rensning og SRO Miljøklasse A (større end 10.000 m3) - Mek/EL | m³ | 640 | 20
Forsinkelsesbassiner, lukkede med automatisk rensning og SRO Miljøklasse A (større end 10.000 m3) - SRO | m³ | 560 | 10
Forsinkelsesbassiner - Indre city
Forsinkelsesbassiner, lukkede uden automatisk rensning og SRO Miljøklasse B (mindre end 1.000 m3) | m³ | 13000 | 50
Forsinkelsesbassiner, lukkede med automatisk rensning og SRO Miljøklasse A (500-1.000 m3) - Konstruktioner | m³ | 13260 | 75
Forsinkelsesbassiner, lukkede med automatisk rensning og SRO Miljøklasse A (500-1.000 m3) - Mek/EL | m³ | 960 | 20
Forsinkelsesbassiner, lukkede med automatisk rensning og SRO Miljøklasse A (500-1.000 m3) - SRO | m³ | 840 | 10
Forsinkelsesbassiner, lukkede med automatisk rensning og SRO Miljøklasse A (1.000-3.000 m3) - Konstruktioner | m³ | 11050 | 75
Forsinkelsesbassiner, lukkede med automatisk rensning og SRO Miljøklasse A (1.000-3.000 m3) - Mek/EL | m³ | 800 | 20
Forsinkelsesbassiner, lukkede med automatisk rensning og SRO Miljøklasse A (1.000-3.000 m3) - SRO | m³ | 700 | 10
Forsinkelsesbassiner, lukkede med automatisk rensning og SRO Miljøklasse A (5.000-10.000 m3) - Konstruktionre | m³ | 9945 | 75
Forsinkelsesbassiner, lukkede med automatisk rensning og SRO Miljøklasse A (5.000-10.000 m3) - Mek/EL | m³ | 720 | 20
Forsinkelsesbassiner, lukkede med automatisk rensning og SRO Miljøklasse A (5.000-10.000 m3) - SRO | m³ | 630 | 10
Forsinkelsesbassiner, lukkede med automatisk rensning og SRO Miljøklasse A (større end 10.000 m3) - Konstruktioner | m³ | 8840 | 75
Forsinkelsesbassiner, lukkede med automatisk rensning og SRO Miljøklasse A (større end 10.000 m3) - Mek/EL | m³ | 640 | 20
Forsinkelsesbassiner, lukkede med automatisk rensning og SRO Miljøklasse A (større end 10.000 m3) - SRO | m³ | 560 | 10
Sparebassin/laguner - Land
Jordbassin Klasse B | m³ | 1200 | 50
Jordbassin Klasse A | m³ | 1000 | 50
Indløb-/udløbsarrangement | Stk. | 100000 | 75
Andre bygninger (tekniske installationer, målere mv.) | m2 | 20000 | 75
Sparebassin/laguner - By
Jordbassin Klasse B | m³ | 1320 | 50
Jordbassin Klasse A | m³ | 1100 | 50
Indløb-/udløbsarrangement | Stk. | 100000 | 75
Andre bygninger (tekniske installationer, målere mv.) | m2 | 22000 | 75
Sparebassin/laguner - City
Jordbassin Klasse B | m³ | 1440 | 50
Jordbassin Klasse A | m³ | 1200 | 50
Indløb-/udløbsarrangement | Stk. | 100000 | 75
Andre bygninger (tekniske installationer, målere mv.) | m2 | 24000 | 75
Sparebassin/laguner - Indre city
Jordbassin Klasse B | m³ | 1550 | 50
Jordbassin Klasse A | m³ | 1300 | 50
Indløb-/udløbsarrangement | Stk. | 100000 | 75
Andre bygninger (tekniske installationer, målere mv.) | m2 | 26000 | 75
Fællesfunktionsanlæg
Administrationbygninger | m2 | 22000 | 75
Arbejdsplads og kontor | Stk. | 35000 | 5
Køretøjer, personbil | Stk. | 225000 | 5
Køretøjer, små lastvogne (< 3.500 kg.) | Stk. | 250000 | 5
Køretøjer, store lastvogne (> 3.500 kg.) | Stk. | 1300000 | 5
Køretøjer, entreprenørmaskiner | Stk. | 400000 | 5
Slamsugere | Stk. | 2300000 | 5
Værksteder, garager | m2 | 17000 | 75
Øvrige
Solcelleanlæg |  | 1 | 5
EDB, tablets og navigationsudstyr |  | 1 | 5
Elektroniske kort |  | 1 | 5
Regionstillæg |  | 0%

## Drop downliste
datakvalitet | Serviceselskab | Overheads | Infrastrukturomlægninger | Infrastruktur per år | år 1 | år 2 | år 3 | år 4 | år 5
[5 empty] | 2010 | 2011 | 2012 | 2013 | 2014
1 | ja | Full-cost | ja | 10%
2 | nej | Direct-cost | nej | 20%
3 |  | Nøgletalsfordeling |  | 30%
|  | Activity based cost |  | 40%
|  | Andet |  | 50%
60%
70%
80%
90%
100%