## Gennemførte inv. 2010-2021
| 2010 | 2011 | 2012 | 2013 | 2014 | 2015 | 2016 | 2017 | 2018 | 2019 | 2020 | 2021 | 2022 | 2023 | 2024 | 2025 | 2026 | 2027 | 2028 | 2029 | 2030 | 2031 | 2032 | 2033 | 2034 | 2035 | 2036 | 2037 | 2038 | 2039 | 2040 | 2041 | 2042 | 2043 | 2044 | 2045 | 2046 | 2047 | 2048 | 2049 | 2050 | 2051 | 2052 | 2053 | 2054 | 2055 | 2056 | 2057 | 2058 | 2059 | 2060 | 2061 | 2062 | 2063 | 2064 | 2065 | 2066 | 2067 | 2068 | 2069 | 2070 | 2071 | 2072 | 2073 | 2074 | 2075 | 2076 | 2077 | 2078 | 2079 | 2080 | 2081 | 2082 | 2083 | 2084 | 2085 | 2086 | 2087 | 2088 | 2089 | 2090 | 2091 | 2092 | 2093 | 2094 | 2095 | 2096 | 2097 | 2098 | 2099
2010 | 526158.5365 | 526158.5365 | 526158.5365 | 526158.5365 | 526158.5365 | 488662.7361 | 488662.7361 | 488662.7361 | 488662.7361 | 488662.7361 | 269504.7515 | 269504.7515 | 269504.7515 | 269504.7515 | 269504.7515 | 265231.7456 | 265231.7456 | 265231.7456 | 265231.7456 | 265231.7456 | 265231.7456 | 265231.7456 | 265231.7456 | 265231.7456 | 265231.7456 | 117308.218 | 117308.218 | 117308.218 | 117308.218 | 117308.218 | 117308.218 | 117308.218 | 117308.218 | 117308.218 | 117308.218 | 117308.218 | 117308.218 | 117308.218 | 117308.218 | 117308.218 | 117308.218 | 117308.218 | 117308.218 | 117308.218 | 117308.218 | 117308.218 | 117308.218 | 117308.218 | 117308.218 | 117308.218 | 113462.5127 | 113462.5127 | 113462.5127 | 113462.5127 | 113462.5127 | 113462.5127 | 113462.5127 | 113462.5127 | 113462.5127 | 113462.5127 | 113462.5127 | 113462.5127 | 113462.5127 | 113462.5127 | 113462.5127 | 113462.5127 | 113462.5127 | 113462.5127 | 113462.5127 | 113462.5127 | 113462.5127 | 113462.5127 | 113462.5127 | 113462.5127 | 113462.5127 | 0 | 0 | 0 | 0 | 0 | 0 | 0 | 0 | 0 | 0 | 0 | 0 | 0 | 0 | 0
Bærbar PC (øvrigt aktiv) | 3210.2068 | 3210.2068 | 3210.2068 | 3210.2068 | 3210.2068 | 0 | 0 | 0 | 0 | 0 | 0 | 0 | 0 | 0 | 0 | 0 | 0 | 0 | 0 | 0 | 0 | 0 | 0 | 0 | 0 | 0 | 0 | 0 | 0 | 0 | 0 | 0 | 0 | 0 | 0 | 0 | 0 | 0 | 0 | 0 | 0 | 0 | 0 | 0 | 0 | 0 | 0 | 0 | 0 | 0 | 0 | 0 | 0 | 0 | 0 | 0 | 0 | 0 | 0 | 0 | 0 | 0 | 0 | 0 | 0 | 0 | 0 | 0 | 0 | 0 | 0 | 0 | 0 | 0 | 0 | 0 | 0 | 0 | 0 | 0 | 0 | 0 | 0 | 0 | 0 | 0 | 0 | 0 | 0 | 0
Etageareal vandbehandlingsbygning (levetidsforlængelse) | 37904.6168 | 37904.6168 | 37904.6168 | 37904.6168 | 37904.6168 | 37904.6168 | 37904.6168 | 37904.6168 | 37904.6168 | 37904.6168 | 0 | 0 | 0 | 0 | 0 | 0 | 0 | 0 | 0 | 0 | 0 | 0 | 0 | 0 | 0 | 0 | 0 | 0 | 0 | 0 | 0 | 0 | 0 | 0 | 0 | 0 | 0 | 0 | 0 | 0 | 0 | 0 | 0 | 0 | 0 | 0 | 0 | 0 | 0 | 0 | 0 | 0 | 0 | 0 | 0 | 0 | 0 | 0 | 0 | 0 | 0 | 0 | 0 | 0 | 0 | 0 | 0 | 0 | 0 | 0 | 0 | 0 | 0 | 0 | 0 | 0 | 0 | 0 | 0 | 0 | 0 | 0 | 0 | 0 | 0 | 0 | 0 | 0 | 0 | 0
Filteranlæg, åbne filtre, enkelt filtrering, Mek./EL | 20585.138 | 20585.138 | 20585.138 | 20585.138 | 20585.138 | 20585.138 | 20585.138 | 20585.138 | 20585.138 | 20585.138 | 20585.138 | 20585.138 | 20585.138 | 20585.138 | 20585.138 | 20585.138 | 20585.138 | 20585.138 | 20585.138 | 20585.138 | 20585.138 | 20585.138 | 20585.138 | 20585.138 | 20585.138 | 0 | 0 | 0 | 0 | 0 | 0 | 0 | 0 | 0 | 0 | 0 | 0 | 0 | 0 | 0 | 0 | 0 | 0 | 0 | 0 | 0 | 0 | 0 | 0 | 0 | 0 | 0 | 0 | 0 | 0 | 0 | 0 | 0 | 0 | 0 | 0 | 0 | 0 | 0 | 0 | 0 | 0 | 0 | 0 | 0 | 0 | 0 | 0 | 0 | 0 | 0 | 0 | 0 | 0 | 0 | 0 | 0 | 0 | 0 | 0 | 0 | 0 | 0 | 0 | 0
GIS software (øvrigt aktiv) | 17262.1703 | 17262.1703 | 17262.1703 | 17262.1703 | 17262.1703 | 0 | 0 | 0 | 0 | 0 | 0 | 0 | 0 | 0 | 0 | 0 | 0 | 0 | 0 | 0 | 0 | 0 | 0 | 0 | 0 | 0 | 0 | 0 | 0 | 0 | 0 | 0 | 0 | 0 | 0 | 0 | 0 | 0 | 0 | 0 | 0 | 0 | 0 | 0 | 0 | 0 | 0 | 0 | 0 | 0 | 0 | 0 | 0 | 0 | 0 | 0 | 0 | 0 | 0 | 0 | 0 | 0 | 0 | 0 | 0 | 0 | 0 | 0 | 0 | 0 | 0 | 0 | 0 | 0 | 0 | 0 | 0 | 0 | 0 | 0 | 0 | 0 | 0 | 0 | 0 | 0 | 0 | 0 | 0 | 0
GIS-terminaler 2*PC (øvrigt aktiv) | 7046.6314 | 7046.6314 | 7046.6314 | 7046.6314 | 7046.6314 | 0 | 0 | 0 | 0 | 0 | 0 | 0 | 0 | 0 | 0 | 0 | 0 | 0 | 0 | 0 | 0 | 0 | 0 | 0 | 0 | 0 | 0 | 0 | 0 | 0 | 0 | 0 | 0 | 0 | 0 | 0 | 0 | 0 | 0 | 0 | 0 | 0 | 0 | 0 | 0 | 0 | 0 | 0 | 0 | 0 | 0 | 0 | 0 | 0 | 0 | 0 | 0 | 0 | 0 | 0 | 0 | 0 | 0 | 0 | 0 | 0 | 0 | 0 | 0 | 0 | 0 | 0 | 0 | 0 | 0 | 0 | 0 | 0 | 0 | 0 | 0 | 0 | 0 | 0 | 0 | 0 | 0 | 0 | 0 | 0
Inspektionsbrønd, Konstruktioner | 3845.7053 | 3845.7053 | 3845.7053 | 3845.7053 | 3845.7053 | 3845.7053 | 3845.7053 | 3845.7053 | 3845.7053 | 3845.7053 | 3845.7053 | 3845.7053 | 3845.7053 | 3845.7053 | 3845.7053 | 3845.7053 | 3845.7053 | 3845.7053 | 3845.7053 | 3845.7053 | 3845.7053 | 3845.7053 | 3845.7053 | 3845.7053 | 3845.7053 | 3845.7053 | 3845.7053 | 3845.7053 | 3845.7053 | 3845.7053 | 3845.7053 | 3845.7053 | 3845.7053 | 3845.7053 | 3845.7053 | 3845.7053 | 3845.7053 | 3845.7053 | 3845.7053 | 3845.7053 | 3845.7053 | 3845.7053 | 3845.7053 | 3845.7053 | 3845.7053 | 3845.7053 | 3845.7053 | 3845.7053 | 3845.7053 | 3845.7053 | 0 | 0 | 0 | 0 | 0 | 0 | 0 | 0 | 0 | 0 | 0 | 0 | 0 | 0 | 0 | 0 | 0 | 0 | 0 | 0 | 0 | 0 | 0 | 0 | 0 | 0 | 0 | 0 | 0 | 0 | 0 | 0 | 0 | 0 | 0 | 0 | 0 | 0 | 0 | 0
Inspektionsbrønd, Mek./EL | 4273.0059 | 4273.0059 | 4273.0059 | 4273.0059 | 4273.0059 | 4273.0059 | 4273.0059 | 4273.0059 | 4273.0059 | 4273.0059 | 4273.0059 | 4273.0059 | 4273.0059 | 4273.0059 | 4273.0059 | 0 | 0 | 0 | 0 | 0 | 0 | 0 | 0 | 0 | 0 | 0 | 0 | 0 | 0 | 0 | 0 | 0 | 0 | 0 | 0 | 0 | 0 | 0 | 0 | 0 | 0 | 0 | 0 | 0 | 0 | 0 | 0 | 0 | 0 | 0 | 0 | 0 | 0 | 0 | 0 | 0 | 0 | 0 | 0 | 0 | 0 | 0 | 0 | 0 | 0 | 0 | 0 | 0 | 0 | 0 | 0 | 0 | 0 | 0 | 0 | 0 | 0 | 0 | 0 | 0 | 0 | 0 | 0 | 0 | 0 | 0 | 0 | 0 | 0 | 0
Ledningsnet | 110368.9338 | 110368.9338 | 110368.9338 | 110368.9338 | 110368.9338 | 110368.9338 | 110368.9338 | 110368.9338 | 110368.9338 | 110368.9338 | 110368.9338 | 110368.9338 | 110368.9338 | 110368.9338 | 110368.9338 | 110368.9338 | 110368.9338 | 110368.9338 | 110368.9338 | 110368.9338 | 110368.9338 | 110368.9338 | 110368.9338 | 110368.9338 | 110368.9338 | 110368.9338 | 110368.9338 | 110368.9338 | 110368.9338 | 110368.9338 | 110368.9338 | 110368.9338 | 110368.9338 | 110368.9338 | 110368.9338 | 110368.9338 | 110368.9338 | 110368.9338 | 110368.9338 | 110368.9338 | 110368.9338 | 110368.9338 | 110368.9338 | 110368.9338 | 110368.9338 | 110368.9338 | 110368.9338 | 110368.9338 | 110368.9338 | 110368.9338 | 110368.9338 | 110368.9338 | 110368.9338 | 110368.9338 | 110368.9338 | 110368.9338 | 110368.9338 | 110368.9338 | 110368.9338 | 110368.9338 | 110368.9338 | 110368.9338 | 110368.9338 | 110368.9338 | 110368.9338 | 110368.9338 | 110368.9338 | 110368.9338 | 110368.9338 | 110368.9338 | 110368.9338 | 110368.9338 | 110368.9338 | 110368.9338 | 110368.9338 | 0 | 0 | 0 | 0 | 0 | 0 | 0 | 0 | 0 | 0 | 0 | 0 | 0 | 0 | 0
Lækagestøjsloggere (øvrigt aktiv) | 58634.7664 | 58634.7664 | 58634.7664 | 58634.7664 | 58634.7664 | 58634.7664 | 58634.7664 | 58634.7664 | 58634.7664 | 58634.7664 | 0 | 0 | 0 | 0 | 0 | 0 | 0 | 0 | 0 | 0 | 0 | 0 | 0 | 0 | 0 | 0 | 0 | 0 | 0 | 0 | 0 | 0 | 0 | 0 | 0 | 0 | 0 | 0 | 0 | 0 | 0 | 0 | 0 | 0 | 0 | 0 | 0 | 0 | 0 | 0 | 0 | 0 | 0 | 0 | 0 | 0 | 0 | 0 | 0 | 0 | 0 | 0 | 0 | 0 | 0 | 0 | 0 | 0 | 0 | 0 | 0 | 0 | 0 | 0 | 0 | 0 | 0 | 0 | 0 | 0 | 0 | 0 | 0 | 0 | 0 | 0 | 0 | 0 | 0 | 0
Lækagesøgningsudstyr (øvrigt aktiv) | 12804.8644 | 12804.8644 | 12804.8644 | 12804.8644 | 12804.8644 | 12804.8644 | 12804.8644 | 12804.8644 | 12804.8644 | 12804.8644 | 0 | 0 | 0 | 0 | 0 | 0 | 0 | 0 | 0 | 0 | 0 | 0 | 0 | 0 | 0 | 0 | 0 | 0 | 0 | 0 | 0 | 0 | 0 | 0 | 0 | 0 | 0 | 0 | 0 | 0 | 0 | 0 | 0 | 0 | 0 | 0 | 0 | 0 | 0 | 0 | 0 | 0 | 0 | 0 | 0 | 0 | 0 | 0 | 0 | 0 | 0 | 0 | 0 | 0 | 0 | 0 | 0 | 0 | 0 | 0 | 0 | 0 | 0 | 0 | 0 | 0 | 0 | 0 | 0 | 0 | 0 | 0 | 0 | 0 | 0 | 0 | 0 | 0 | 0 | 0
Mek./el | 76990.2074 | 76990.2074 | 76990.2074 | 76990.2074 | 76990.2074 | 76990.2074 | 76990.2074 | 76990.2074 | 76990.2074 | 76990.2074 | 76990.2074 | 76990.2074 | 76990.2074 | 76990.2074 | 76990.2074 | 76990.2074 | 76990.2074 | 76990.2074 | 76990.2074 | 76990.2074 | 76990.2074 | 76990.2074 | 76990.2074 | 76990.2074 | 76990.2074 | 0 | 0 | 0 | 0 | 0 | 0 | 0 | 0 | 0 | 0 | 0 | 0 | 0 | 0 | 0 | 0 | 0 | 0 | 0 | 0 | 0 | 0 | 0 | 0 | 0 | 0 | 0 | 0 | 0 | 0 | 0 | 0 | 0 | 0 | 0 | 0 | 0 | 0 | 0 | 0 | 0 | 0 | 0 | 0 | 0 | 0 | 0 | 0 | 0 | 0 | 0 | 0 | 0 | 0 | 0 | 0 | 0 | 0 | 0 | 0 | 0 | 0 | 0 | 0 | 0
Projektor til GIS (øvrigt aktiv) | 9976.792 | 9976.792 | 9976.792 | 9976.792 | 9976.792 | 0 | 0 | 0 | 0 | 0 | 0 | 0 | 0 | 0 | 0 | 0 | 0 | 0 | 0 | 0 | 0 | 0 | 0 | 0 | 0 | 0 | 0 | 0 | 0 | 0 | 0 | 0 | 0 | 0 | 0 | 0 | 0 | 0 | 0 | 0 | 0 | 0 | 0 | 0 | 0 | 0 | 0 | 0 | 0 | 0 | 0 | 0 | 0 | 0 | 0 | 0 | 0 | 0 | 0 | 0 | 0 | 0 | 0 | 0 | 0 | 0 | 0 | 0 | 0 | 0 | 0 | 0 | 0 | 0 | 0 | 0 | 0 | 0 | 0 | 0 | 0 | 0 | 0 | 0 | 0 | 0 | 0 | 0 | 0 | 0
Pumpestation (inkl. evt. hydrofor)/trykforøger, Mek./EL | 50348.1822 | 50348.1822 | 50348.1822 | 50348.1822 | 50348.1822 | 50348.1822 | 50348.1822 | 50348.1822 | 50348.1822 | 50348.1822 | 50348.1822 | 50348.1822 | 50348.1822 | 50348.1822 | 50348.1822 | 50348.1822 | 50348.1822 | 50348.1822 | 50348.1822 | 50348.1822 | 50348.1822 | 50348.1822 | 50348.1822 | 50348.1822 | 50348.1822 | 0 | 0 | 0 | 0 | 0 | 0 | 0 | 0 | 0 | 0 | 0 | 0 | 0 | 0 | 0 | 0 | 0 | 0 | 0 | 0 | 0 | 0 | 0 | 0 | 0 | 0 | 0 | 0 | 0 | 0 | 0 | 0 | 0 | 0 | 0 | 0 | 0 | 0 | 0 | 0 | 0 | 0 | 0 | 0 | 0 | 0 | 0 | 0 | 0 | 0 | 0 | 0 | 0 | 0 | 0 | 0 | 0 | 0 | 0 | 0 | 0 | 0 | 0 | 0 | 0
Pumpestation (inkl. evt. hydrofor)/trykforøger, SRO | 62935.2278 | 62935.2278 | 62935.2278 | 62935.2278 | 62935.2278 | 62935.2278 | 62935.2278 | 62935.2278 | 62935.2278 | 62935.2278 | 0 | 0 | 0 | 0 | 0 | 0 | 0 | 0 | 0 | 0 | 0 | 0 | 0 | 0 | 0 | 0 | 0 | 0 | 0 | 0 | 0 | 0 | 0 | 0 | 0 | 0 | 0 | 0 | 0 | 0 | 0 | 0 | 0 | 0 | 0 | 0 | 0 | 0 | 0 | 0 | 0 | 0 | 0 | 0 | 0 | 0 | 0 | 0 | 0 | 0 | 0 | 0 | 0 | 0 | 0 | 0 | 0 | 0 | 0 | 0 | 0 | 0 | 0 | 0 | 0 | 0 | 0 | 0 | 0 | 0 | 0 | 0 | 0 | 0 | 0 | 0 | 0 | 0 | 0 | 0
SRO | 46878.5092 | 46878.5092 | 46878.5092 | 46878.5092 | 46878.5092 | 46878.5092 | 46878.5092 | 46878.5092 | 46878.5092 | 46878.5092 | 0 | 0 | 0 | 0 | 0 | 0 | 0 | 0 | 0 | 0 | 0 | 0 | 0 | 0 | 0 | 0 | 0 | 0 | 0 | 0 | 0 | 0 | 0 | 0 | 0 | 0 | 0 | 0 | 0 | 0 | 0 | 0 | 0 | 0 | 0 | 0 | 0 | 0 | 0 | 0 | 0 | 0 | 0 | 0 | 0 | 0 | 0 | 0 | 0 | 0 | 0 | 0 | 0 | 0 | 0 | 0 | 0 | 0 | 0 | 0 | 0 | 0 | 0 | 0 | 0 | 0 | 0 | 0 | 0 | 0 | 0 | 0 | 0 | 0 | 0 | 0 | 0 | 0 | 0 | 0
Ø 50mm < Ledningsnet ≤ Ø110 mm | 3093.5789 | 3093.5789 | 3093.5789 | 3093.5789 | 3093.5789 | 3093.5789 | 3093.5789 | 3093.5789 | 3093.5789 | 3093.5789 | 3093.5789 | 3093.5789 | 3093.5789 | 3093.5789 | 3093.5789 | 3093.5789 | 3093.5789 | 3093.5789 | 3093.5789 | 3093.5789 | 3093.5789 | 3093.5789 | 3093.5789 | 3093.5789 | 3093.5789 | 3093.5789 | 3093.5789 | 3093.5789 | 3093.5789 | 3093.5789 | 3093.5789 | 3093.5789 | 3093.5789 | 3093.5789 | 3093.5789 | 3093.5789 | 3093.5789 | 3093.5789 | 3093.5789 | 3093.5789 | 3093.5789 | 3093.5789 | 3093.5789 | 3093.5789 | 3093.5789 | 3093.5789 | 3093.5789 | 3093.5789 | 3093.5789 | 3093.5789 | 3093.5789 | 3093.5789 | 3093.5789 | 3093.5789 | 3093.5789 | 3093.5789 | 3093.5789 | 3093.5789 | 3093.5789 | 3093.5789 | 3093.5789 | 3093.5789 | 3093.5789 | 3093.5789 | 3093.5789 | 3093.5789 | 3093.5789 | 3093.5789 | 3093.5789 | 3093.5789 | 3093.5789 | 3093.5789 | 3093.5789 | 3093.5789 | 3093.5789 | 0 | 0 | 0 | 0 | 0 | 0 | 0 | 0 | 0 | 0 | 0 | 0 | 0 | 0 | 0
2011 | 0 | 291502.322 | 291502.322 | 291502.322 | 291502.322 | 291502.322 | 256204.5867 | 256204.5867 | 256204.5867 | 256204.5867 | 256204.5867 | 190675.0826 | 190675.0826 | 190675.0826 | 190675.0826 | 190675.0826 | 176795.61 | 176795.61 | 176795.61 | 176795.61 | 176795.61 | 150971.0367 | 150971.0367 | 150971.0367 | 150971.0367 | 150971.0367 | 126953.5521 | 126953.5521 | 126953.5521 | 126953.5521 | 126953.5521 | 103482.0996 | 103482.0996 | 103482.0996 | 103482.0996 | 103482.0996 | 103482.0996 | 103482.0996 | 103482.0996 | 103482.0996 | 103482.0996 | 103482.0996 | 103482.0996 | 103482.0996 | 103482.0996 | 103482.0996 | 103482.0996 | 103482.0996 | 103482.0996 | 103482.0996 | 103482.0996 | 77453.3962 | 77453.3962 | 77453.3962 | 77453.3962 | 77453.3962 | 77453.3962 | 77453.3962 | 77453.3962 | 77453.3962 | 77453.3962 | 77453.3962 | 77453.3962 | 77453.3962 | 77453.3962 | 77453.3962 | 77453.3962 | 77453.3962 | 77453.3962 | 77453.3962 | 77453.3962 | 77453.3962 | 77453.3962 | 77453.3962 | 77453.3962 | 77453.3962 | 0 | 0 | 0 | 0 | 0 | 0 | 0 | 0 | 0 | 0 | 0 | 0 | 0 | 0
Afregningsmålere, elektroniske > Ø110 mm | 0 | 17279.8314 | 17279.8314 | 17279.8314 | 17279.8314 | 17279.8314 | 17279.8314 | 17279.8314 | 17279.8314 | 17279.8314 | 17279.8314 | 0 | 0 | 0 | 0 | 0 | 0 | 0 | 0 | 0 | 0 | 0 | 0 | 0 | 0 | 0 | 0 | 0 | 0 | 0 | 0 | 0 | 0 | 0 | 0 | 0 | 0 | 0 | 0 | 0 | 0 | 0 | 0 | 0 | 0 | 0 | 0 | 0 | 0 | 0 | 0 | 0 | 0 | 0 | 0 | 0 | 0 | 0 | 0 | 0 | 0 | 0 | 0 | 0 | 0 | 0 | 0 | 0 | 0 | 0 | 0 | 0 | 0 | 0 | 0 | 0 | 0 | 0 | 0 | 0 | 0 | 0 | 0 | 0 | 0 | 0 | 0 | 0 | 0 | 0
Beholderanlæg - højdebeholder | 0 | 23471.4525 | 23471.4525 | 23471.4525 | 23471.4525 | 23471.4525 | 23471.4525 | 23471.4525 | 23471.4525 | 23471.4525 | 23471.4525 | 23471.4525 | 23471.4525 | 23471.4525 | 23471.4525 | 23471.4525 | 23471.4525 | 23471.4525 | 23471.4525 | 23471.4525 | 23471.4525 | 23471.4525 | 23471.4525 | 23471.4525 | 23471.4525 | 23471.4525 | 23471.4525 | 23471.4525 | 23471.4525 | 23471.4525 | 23471.4525 | 0 | 0 | 0 | 0 | 0 | 0 | 0 | 0 | 0 | 0 | 0 | 0 | 0 | 0 | 0 | 0 | 0 | 0 | 0 | 0 | 0 | 0 | 0 | 0 | 0 | 0 | 0 | 0 | 0 | 0 | 0 | 0 | 0 | 0 | 0 | 0 | 0 | 0 | 0 | 0 | 0 | 0 | 0 | 0 | 0 | 0 | 0 | 0 | 0 | 0 | 0 | 0 | 0 | 0 | 0 | 0 | 0 | 0 | 0
Beluftningsanlæg, iltningstrappe, Mek./EL | 0 | 2514.2639 | 2514.2639 | 2514.2639 | 2514.2639 | 2514.2639 | 2514.2639 | 2514.2639 | 2514.2639 | 2514.2639 | 2514.2639 | 2514.2639 | 2514.2639 | 2514.2639 | 2514.2639 | 2514.2639 | 0 | 0 | 0 | 0 | 0 | 0 | 0 | 0 | 0 | 0 | 0 | 0 | 0 | 0 | 0 | 0 | 0 | 0 | 0 | 0 | 0 | 0 | 0 | 0 | 0 | 0 | 0 | 0 | 0 | 0 | 0 | 0 | 0 | 0 | 0 | 0 | 0 | 0 | 0 | 0 | 0 | 0 | 0 | 0 | 0 | 0 | 0 | 0 | 0 | 0 | 0 | 0 | 0 | 0 | 0 | 0 | 0 | 0 | 0 | 0 | 0 | 0 | 0 | 0 | 0 | 0 | 0 | 0 | 0 | 0 | 0 | 0 | 0 | 0
Bygning for trykforøgere | 0 | 4410.8894 | 4410.8894 | 4410.8894 | 4410.8894 | 4410.8894 | 4410.8894 | 4410.8894 | 4410.8894 | 4410.8894 | 4410.8894 | 4410.8894 | 4410.8894 | 4410.8894 | 4410.8894 | 4410.8894 | 4410.8894 | 4410.8894 | 4410.8894 | 4410.8894 | 4410.8894 | 4410.8894 | 4410.8894 | 4410.8894 | 4410.8894 | 4410.8894 | 0 | 0 | 0 | 0 | 0 | 0 | 0 | 0 | 0 | 0 | 0 | 0 | 0 | 0 | 0 | 0 | 0 | 0 | 0 | 0 | 0 | 0 | 0 | 0 | 0 | 0 | 0 | 0 | 0 | 0 | 0 | 0 | 0 | 0 | 0 | 0 | 0 | 0 | 0 | 0 | 0 | 0 | 0 | 0 | 0 | 0 | 0 | 0 | 0 | 0 | 0 | 0 | 0 | 0 | 0 | 0 | 0 | 0 | 0 | 0 | 0 | 0 | 0 | 0
Elanlæg | 0 | 25824.5733 | 25824.5733 | 25824.5733 | 25824.5733 | 25824.5733 | 25824.5733 | 25824.5733 | 25824.5733 | 25824.5733 | 25824.5733 | 25824.5733 | 25824.5733 | 25824.5733 | 25824.5733 | 25824.5733 | 25824.5733 | 25824.5733 | 25824.5733 | 25824.5733 | 25824.5733 | 0 | 0 | 0 | 0 | 0 | 0 | 0 | 0 | 0 | 0 | 0 | 0 | 0 | 0 | 0 | 0 | 0 | 0 | 0 | 0 | 0 | 0 | 0 | 0 | 0 | 0 | 0 | 0 | 0 | 0 | 0 | 0 | 0 | 0 | 0 | 0 | 0 | 0 | 0 | 0 | 0 | 0 | 0 | 0 | 0 | 0 | 0 | 0 | 0 | 0 | 0 | 0 | 0 | 0 | 0 | 0 | 0 | 0 | 0 | 0 | 0 | 0 | 0 | 0 | 0 | 0 | 0 | 0 | 0
Etageareal vandbehandlingsbygning | 0 | 9597.944 | 9597.944 | 9597.944 | 9597.944 | 9597.944 | 9597.944 | 9597.944 | 9597.944 | 9597.944 | 9597.944 | 9597.944 | 9597.944 | 9597.944 | 9597.944 | 9597.944 | 9597.944 | 9597.944 | 9597.944 | 9597.944 | 9597.944 | 9597.944 | 9597.944 | 9597.944 | 9597.944 | 9597.944 | 0 | 0 | 0 | 0 | 0 | 0 | 0 | 0 | 0 | 0 | 0 | 0 | 0 | 0 | 0 | 0 | 0 | 0 | 0 | 0 | 0 | 0 | 0 | 0 | 0 | 0 | 0 | 0 | 0 | 0 | 0 | 0 | 0 | 0 | 0 | 0 | 0 | 0 | 0 | 0 | 0 | 0 | 0 | 0 | 0 | 0 | 0 | 0 | 0 | 0 | 0 | 0 | 0 | 0 | 0 | 0 | 0 | 0 | 0 | 0 | 0 | 0 | 0 | 0
Instrumenter (flowmåler+tryk transducer+alarmer) | 0 | 4485.2277 | 4485.2277 | 4485.2277 | 4485.2277 | 4485.2277 | 4485.2277 | 4485.2277 | 4485.2277 | 4485.2277 | 4485.2277 | 0 | 0 | 0 | 0 | 0 | 0 | 0 | 0 | 0 | 0 | 0 | 0 | 0 | 0 | 0 | 0 | 0 | 0 | 0 | 0 | 0 | 0 | 0 | 0 | 0 | 0 | 0 | 0 | 0 | 0 | 0 | 0 | 0 | 0 | 0 | 0 | 0 | 0 | 0 | 0 | 0 | 0 | 0 | 0 | 0 | 0 | 0 | 0 | 0 | 0 | 0 | 0 | 0 | 0 | 0 | 0 | 0 | 0 | 0 | 0 | 0 | 0 | 0 | 0 | 0 | 0 | 0 | 0 | 0 | 0 | 0 | 0 | 0 | 0 | 0 | 0 | 0 | 0 | 0
Jordmikrofon (øvrigt aktiv) | 0 | 5944.7505 | 5944.7505 | 5944.7505 | 5944.7505 | 5944.7505 | 0 | 0 | 0 | 0 | 0 | 0 | 0 | 0 | 0 | 0 | 0 | 0 | 0 | 0 | 0 | 0 | 0 | 0 | 0 | 0 | 0 | 0 | 0 | 0 | 0 | 0 | 0 | 0 | 0 | 0 | 0 | 0 | 0 | 0 | 0 | 0 | 0 | 0 | 0 | 0 | 0 | 0 | 0 | 0 | 0 | 0 | 0 | 0 | 0 | 0 | 0 | 0 | 0 | 0 | 0 | 0 | 0 | 0 | 0 | 0 | 0 | 0 | 0 | 0 | 0 | 0 | 0 | 0 | 0 | 0 | 0 | 0 | 0 | 0 | 0 | 0 | 0 | 0 | 0 | 0 | 0 | 0 | 0 | 0
Kommunikationsudstyr ifbm. SRO (øvrigt aktiv) | 0 | 3073.032 | 3073.032 | 3073.032 | 3073.032 | 3073.032 | 3073.032 | 3073.032 | 3073.032 | 3073.032 | 3073.032 | 0 | 0 | 0 | 0 | 0 | 0 | 0 | 0 | 0 | 0 | 0 | 0 | 0 | 0 | 0 | 0 | 0 | 0 | 0 | 0 | 0 | 0 | 0 | 0 | 0 | 0 | 0 | 0 | 0 | 0 | 0 | 0 | 0 | 0 | 0 | 0 | 0 | 0 | 0 | 0 | 0 | 0 | 0 | 0 | 0 | 0 | 0 | 0 | 0 | 0 | 0 | 0 | 0 | 0 | 0 | 0 | 0 | 0 | 0 | 0 | 0 | 0 | 0 | 0 | 0 | 0 | 0 | 0 | 0 | 0 | 0 | 0 | 0 | 0 | 0 | 0 | 0 | 0 | 0
Ledningsnet | 0 | 74980.2877 | 74980.2877 | 74980.2877 | 74980.2877 | 74980.2877 | 74980.2877 | 74980.2877 | 74980.2877 | 74980.2877 | 74980.2877 | 74980.2877 | 74980.2877 | 74980.2877 | 74980.2877 | 74980.2877 | 74980.2877 | 74980.2877 | 74980.2877 | 74980.2877 | 74980.2877 | 74980.2877 | 74980.2877 | 74980.2877 | 74980.2877 | 74980.2877 | 74980.2877 | 74980.2877 | 74980.2877 | 74980.2877 | 74980.2877 | 74980.2877 | 74980.2877 | 74980.2877 | 74980.2877 | 74980.2877 | 74980.2877 | 74980.2877 | 74980.2877 | 74980.2877 | 74980.2877 | 74980.2877 | 74980.2877 | 74980.2877 | 74980.2877 | 74980.2877 | 74980.2877 | 74980.2877 | 74980.2877 | 74980.2877 | 74980.2877 | 74980.2877 | 74980.2877 | 74980.2877 | 74980.2877 | 74980.2877 | 74980.2877 | 74980.2877 | 74980.2877 | 74980.2877 | 74980.2877 | 74980.2877 | 74980.2877 | 74980.2877 | 74980.2877 | 74980.2877 | 74980.2877 | 74980.2877 | 74980.2877 | 74980.2877 | 74980.2877 | 74980.2877 | 74980.2877 | 74980.2877 | 74980.2877 | 74980.2877 | 0 | 0 | 0 | 0 | 0 | 0 | 0 | 0 | 0 | 0 | 0 | 0 | 0 | 0
Ledningsnet ≤ Ø50 mm | 0 | 1367.4388 | 1367.4388 | 1367.4388 | 1367.4388 | 1367.4388 | 1367.4388 | 1367.4388 | 1367.4388 | 1367.4388 | 1367.4388 | 1367.4388 | 1367.4388 | 1367.4388 | 1367.4388 | 1367.4388 | 1367.4388 | 1367.4388 | 1367.4388 | 1367.4388 | 1367.4388 | 1367.4388 | 1367.4388 | 1367.4388 | 1367.4388 | 1367.4388 | 1367.4388 | 1367.4388 | 1367.4388 | 1367.4388 | 1367.4388 | 1367.4388 | 1367.4388 | 1367.4388 | 1367.4388 | 1367.4388 | 1367.4388 | 1367.4388 | 1367.4388 | 1367.4388 | 1367.4388 | 1367.4388 | 1367.4388 | 1367.4388 | 1367.4388 | 1367.4388 | 1367.4388 | 1367.4388 | 1367.4388 | 1367.4388 | 1367.4388 | 1367.4388 | 1367.4388 | 1367.4388 | 1367.4388 | 1367.4388 | 1367.4388 | 1367.4388 | 1367.4388 | 1367.4388 | 1367.4388 | 1367.4388 | 1367.4388 | 1367.4388 | 1367.4388 | 1367.4388 | 1367.4388 | 1367.4388 | 1367.4388 | 1367.4388 | 1367.4388 | 1367.4388 | 1367.4388 | 1367.4388 | 1367.4388 | 1367.4388 | 0 | 0 | 0 | 0 | 0 | 0 | 0 | 0 | 0 | 0 | 0 | 0 | 0 | 0
Lækagestøjloggere (øvrigt aktiv) | 0 | 24095.0549 | 24095.0549 | 24095.0549 | 24095.0549 | 24095.0549 | 0 | 0 | 0 | 0 | 0 | 0 | 0 | 0 | 0 | 0 | 0 | 0 | 0 | 0 | 0 | 0 | 0 | 0 | 0 | 0 | 0 | 0 | 0 | 0 | 0 | 0 | 0 | 0 | 0 | 0 | 0 | 0 | 0 | 0 | 0 | 0 | 0 | 0 | 0 | 0 | 0 | 0 | 0 | 0 | 0 | 0 | 0 | 0 | 0 | 0 | 0 | 0 | 0 | 0 | 0 | 0 | 0 | 0 | 0 | 0 | 0 | 0 | 0 | 0 | 0 | 0 | 0 | 0 | 0 | 0 | 0 | 0 | 0 | 0 | 0 | 0 | 0 | 0 | 0 | 0 | 0 | 0 | 0 | 0
Mek./el | 0 | 10008.6512 | 10008.6512 | 10008.6512 | 10008.6512 | 10008.6512 | 10008.6512 | 10008.6512 | 10008.6512 | 10008.6512 | 10008.6512 | 10008.6512 | 10008.6512 | 10008.6512 | 10008.6512 | 10008.6512 | 10008.6512 | 10008.6512 | 10008.6512 | 10008.6512 | 10008.6512 | 10008.6512 | 10008.6512 | 10008.6512 | 10008.6512 | 10008.6512 | 0 | 0 | 0 | 0 | 0 | 0 | 0 | 0 | 0 | 0 | 0 | 0 | 0 | 0 | 0 | 0 | 0 | 0 | 0 | 0 | 0 | 0 | 0 | 0 | 0 | 0 | 0 | 0 | 0 | 0 | 0 | 0 | 0 | 0 | 0 | 0 | 0 | 0 | 0 | 0 | 0 | 0 | 0 | 0 | 0 | 0 | 0 | 0 | 0 | 0 | 0 | 0 | 0 | 0 | 0 | 0 | 0 | 0 | 0 | 0 | 0 | 0 | 0 | 0
Rengøringsudstyr (øvrigt aktiv) | 0 | 5257.9298 | 5257.9298 | 5257.9298 | 5257.9298 | 5257.9298 | 0 | 0 | 0 | 0 | 0 | 0 | 0 | 0 | 0 | 0 | 0 | 0 | 0 | 0 | 0 | 0 | 0 | 0 | 0 | 0 | 0 | 0 | 0 | 0 | 0 | 0 | 0 | 0 | 0 | 0 | 0 | 0 | 0 | 0 | 0 | 0 | 0 | 0 | 0 | 0 | 0 | 0 | 0 | 0 | 0 | 0 | 0 | 0 | 0 | 0 | 0 | 0 | 0 | 0 | 0 | 0 | 0 | 0 | 0 | 0 | 0 | 0 | 0 | 0 | 0 | 0 | 0 | 0 | 0 | 0 | 0 | 0 | 0 | 0 | 0 | 0 | 0 | 0 | 0 | 0 | 0 | 0 | 0 | 0
Rentvandsbeholder element | 0 | 12072.5993 | 12072.5993 | 12072.5993 | 12072.5993 | 12072.5993 | 12072.5993 | 12072.5993 | 12072.5993 | 12072.5993 | 12072.5993 | 12072.5993 | 12072.5993 | 12072.5993 | 12072.5993 | 12072.5993 | 12072.5993 | 12072.5993 | 12072.5993 | 12072.5993 | 12072.5993 | 12072.5993 | 12072.5993 | 12072.5993 | 12072.5993 | 12072.5993 | 12072.5993 | 12072.5993 | 12072.5993 | 12072.5993 | 12072.5993 | 12072.5993 | 12072.5993 | 12072.5993 | 12072.5993 | 12072.5993 | 12072.5993 | 12072.5993 | 12072.5993 | 12072.5993 | 12072.5993 | 12072.5993 | 12072.5993 | 12072.5993 | 12072.5993 | 12072.5993 | 12072.5993 | 12072.5993 | 12072.5993 | 12072.5993 | 12072.5993 | 0 | 0 | 0 | 0 | 0 | 0 | 0 | 0 | 0 | 0 | 0 | 0 | 0 | 0 | 0 | 0 | 0 | 0 | 0 | 0 | 0 | 0 | 0 | 0 | 0 | 0 | 0 | 0 | 0 | 0 | 0 | 0 | 0 | 0 | 0 | 0 | 0 | 0 | 0
SRO anlæg | 0 | 22135.365 | 22135.365 | 22135.365 | 22135.365 | 22135.365 | 22135.365 | 22135.365 | 22135.365 | 22135.365 | 22135.365 | 0 | 0 | 0 | 0 | 0 | 0 | 0 | 0 | 0 | 0 | 0 | 0 | 0 | 0 | 0 | 0 | 0 | 0 | 0 | 0 | 0 | 0 | 0 | 0 | 0 | 0 | 0 | 0 | 0 | 0 | 0 | 0 | 0 | 0 | 0 | 0 | 0 | 0 | 0 | 0 | 0 | 0 | 0 | 0 | 0 | 0 | 0 | 0 | 0 | 0 | 0 | 0 | 0 | 0 | 0 | 0 | 0 | 0 | 0 | 0 | 0 | 0 | 0 | 0 | 0 | 0 | 0 | 0 | 0 | 0 | 0 | 0 | 0 | 0 | 0 | 0 | 0 | 0 | 0
SRO-anlæg, vandværk | 0 | 6925.9229 | 6925.9229 | 6925.9229 | 6925.9229 | 6925.9229 | 6925.9229 | 6925.9229 | 6925.9229 | 6925.9229 | 6925.9229 | 0 | 0 | 0 | 0 | 0 | 0 | 0 | 0 | 0 | 0 | 0 | 0 | 0 | 0 | 0 | 0 | 0 | 0 | 0 | 0 | 0 | 0 | 0 | 0 | 0 | 0 | 0 | 0 | 0 | 0 | 0 | 0 | 0 | 0 | 0 | 0 | 0 | 0 | 0 | 0 | 0 | 0 | 0 | 0 | 0 | 0 | 0 | 0 | 0 | 0 | 0 | 0 | 0 | 0 | 0 | 0 | 0 | 0 | 0 | 0 | 0 | 0 | 0 | 0 | 0 | 0 | 0 | 0 | 0 | 0 | 0 | 0 | 0 | 0 | 0 | 0 | 0 | 0 | 0
SRO-brønd/kvarterbrønd/sektionsbrønd, Konstruktioner | 0 | 13956.104 | 13956.104 | 13956.104 | 13956.104 | 13956.104 | 13956.104 | 13956.104 | 13956.104 | 13956.104 | 13956.104 | 13956.104 | 13956.104 | 13956.104 | 13956.104 | 13956.104 | 13956.104 | 13956.104 | 13956.104 | 13956.104 | 13956.104 | 13956.104 | 13956.104 | 13956.104 | 13956.104 | 13956.104 | 13956.104 | 13956.104 | 13956.104 | 13956.104 | 13956.104 | 13956.104 | 13956.104 | 13956.104 | 13956.104 | 13956.104 | 13956.104 | 13956.104 | 13956.104 | 13956.104 | 13956.104 | 13956.104 | 13956.104 | 13956.104 | 13956.104 | 13956.104 | 13956.104 | 13956.104 | 13956.104 | 13956.104 | 13956.104 | 0 | 0 | 0 | 0 | 0 | 0 | 0 | 0 | 0 | 0 | 0 | 0 | 0 | 0 | 0 | 0 | 0 | 0 | 0 | 0 | 0 | 0 | 0 | 0 | 0 | 0 | 0 | 0 | 0 | 0 | 0 | 0 | 0 | 0 | 0 | 0 | 0 | 0 | 0
SRO-brønd/kvarterbrønd/sektionsbrønd, Mek./EL | 0 | 11365.2086 | 11365.2086 | 11365.2086 | 11365.2086 | 11365.2086 | 11365.2086 | 11365.2086 | 11365.2086 | 11365.2086 | 11365.2086 | 11365.2086 | 11365.2086 | 11365.2086 | 11365.2086 | 11365.2086 | 0 | 0 | 0 | 0 | 0 | 0 | 0 | 0 | 0 | 0 | 0 | 0 | 0 | 0 | 0 | 0 | 0 | 0 | 0 | 0 | 0 | 0 | 0 | 0 | 0 | 0 | 0 | 0 | 0 | 0 | 0 | 0 | 0 | 0 | 0 | 0 | 0 | 0 | 0 | 0 | 0 | 0 | 0 | 0 | 0 | 0 | 0 | 0 | 0 | 0 | 0 | 0 | 0 | 0 | 0 | 0 | 0 | 0 | 0 | 0 | 0 | 0 | 0 | 0 | 0 | 0 | 0 | 0 | 0 | 0 | 0 | 0 | 0 | 0
SRO-brønd/kvarterbrønd/sektionsbrønd, SRO | 0 | 11630.1252 | 11630.1252 | 11630.1252 | 11630.1252 | 11630.1252 | 11630.1252 | 11630.1252 | 11630.1252 | 11630.1252 | 11630.1252 | 0 | 0 | 0 | 0 | 0 | 0 | 0 | 0 | 0 | 0 | 0 | 0 | 0 | 0 | 0 | 0 | 0 | 0 | 0 | 0 | 0 | 0 | 0 | 0 | 0 | 0 | 0 | 0 | 0 | 0 | 0 | 0 | 0 | 0 | 0 | 0 | 0 | 0 | 0 | 0 | 0 | 0 | 0 | 0 | 0 | 0 | 0 | 0 | 0 | 0 | 0 | 0 | 0 | 0 | 0 | 0 | 0 | 0 | 0 | 0 | 0 | 0 | 0 | 0 | 0 | 0 | 0 | 0 | 0 | 0 | 0 | 0 | 0 | 0 | 0 | 0 | 0 | 0 | 0
Ventiler på Ø 50mm < Ledningsnet ≤ Ø110 mm | 0 | 382.4341 | 382.4341 | 382.4341 | 382.4341 | 382.4341 | 382.4341 | 382.4341 | 382.4341 | 382.4341 | 382.4341 | 382.4341 | 382.4341 | 382.4341 | 382.4341 | 382.4341 | 382.4341 | 382.4341 | 382.4341 | 382.4341 | 382.4341 | 382.4341 | 382.4341 | 382.4341 | 382.4341 | 382.4341 | 382.4341 | 382.4341 | 382.4341 | 382.4341 | 382.4341 | 382.4341 | 382.4341 | 382.4341 | 382.4341 | 382.4341 | 382.4341 | 382.4341 | 382.4341 | 382.4341 | 382.4341 | 382.4341 | 382.4341 | 382.4341 | 382.4341 | 382.4341 | 382.4341 | 382.4341 | 382.4341 | 382.4341 | 382.4341 | 382.4341 | 382.4341 | 382.4341 | 382.4341 | 382.4341 | 382.4341 | 382.4341 | 382.4341 | 382.4341 | 382.4341 | 382.4341 | 382.4341 | 382.4341 | 382.4341 | 382.4341 | 382.4341 | 382.4341 | 382.4341 | 382.4341 | 382.4341 | 382.4341 | 382.4341 | 382.4341 | 382.4341 | 382.4341 | 0 | 0 | 0 | 0 | 0 | 0 | 0 | 0 | 0 | 0 | 0 | 0 | 0 | 0
Ø 50mm < Ledningsnet ≤ Ø110 mm | 0 | 723.2357 | 723.2357 | 723.2357 | 723.2357 | 723.2357 | 723.2357 | 723.2357 | 723.2357 | 723.2357 | 723.2357 | 723.2357 | 723.2357 | 723.2357 | 723.2357 | 723.2357 | 723.2357 | 723.2357 | 723.2357 | 723.2357 | 723.2357 | 723.2357 | 723.2357 | 723.2357 | 723.2357 | 723.2357 | 723.2357 | 723.2357 | 723.2357 | 723.2357 | 723.2357 | 723.2357 | 723.2357 | 723.2357 | 723.2357 | 723.2357 | 723.2357 | 723.2357 | 723.2357 | 723.2357 | 723.2357 | 723.2357 | 723.2357 | 723.2357 | 723.2357 | 723.2357 | 723.2357 | 723.2357 | 723.2357 | 723.2357 | 723.2357 | 723.2357 | 723.2357 | 723.2357 | 723.2357 | 723.2357 | 723.2357 | 723.2357 | 723.2357 | 723.2357 | 723.2357 | 723.2357 | 723.2357 | 723.2357 | 723.2357 | 723.2357 | 723.2357 | 723.2357 | 723.2357 | 723.2357 | 723.2357 | 723.2357 | 723.2357 | 723.2357 | 723.2357 | 723.2357 | 0 | 0 | 0 | 0 | 0 | 0 | 0 | 0 | 0 | 0 | 0 | 0 | 0 | 0
2012 | 0 | 0 | 240241.6834 | 240241.6834 | 240241.6834 | 240241.6834 | 240241.6834 | 234664.1602 | 234664.1602 | 234664.1602 | 190637.3558 | 190637.3558 | 189137.529 | 189137.529 | 189137.529 | 189137.529 | 189137.529 | 173891.6973 | 173891.6973 | 173891.6973 | 173891.6973 | 173891.6973 | 163549.9788 | 163549.9788 | 163549.9788 | 163549.9788 | 163549.9788 | 149497.0126 | 149497.0126 | 149497.0126 | 149497.0126 | 149497.0126 | 134954.3047 | 134954.3047 | 134954.3047 | 134954.3047 | 134954.3047 | 134954.3047 | 134954.3047 | 134954.3047 | 134954.3047 | 134954.3047 | 134954.3047 | 134954.3047 | 134954.3047 | 134954.3047 | 134954.3047 | 134954.3047 | 134954.3047 | 134954.3047 | 134954.3047 | 134954.3047 | 131187.3609 | 131187.3609 | 131187.3609 | 131187.3609 | 131187.3609 | 131187.3609 | 131187.3609 | 131187.3609 | 131187.3609 | 131187.3609 | 131187.3609 | 131187.3609 | 131187.3609 | 131187.3609 | 131187.3609 | 131187.3609 | 131187.3609 | 131187.3609 | 131187.3609 | 131187.3609 | 131187.3609 | 131187.3609 | 131187.3609 | 131187.3609 | 131187.3609 | 0 | 0 | 0 | 0 | 0 | 0 | 0 | 0 | 0 | 0 | 0 | 0 | 0
Afregningsmålere, elektroniske ≤ Ø 110mm (Qn 10) | 0 | 0 | 1499.8268 | 1499.8268 | 1499.8268 | 1499.8268 | 1499.8268 | 1499.8268 | 1499.8268 | 1499.8268 | 1499.8268 | 1499.8268 | 0 | 0 | 0 | 0 | 0 | 0 | 0 | 0 | 0 | 0 | 0 | 0 | 0 | 0 | 0 | 0 | 0 | 0 | 0 | 0 | 0 | 0 | 0 | 0 | 0 | 0 | 0 | 0 | 0 | 0 | 0 | 0 | 0 | 0 | 0 | 0 | 0 | 0 | 0 | 0 | 0 | 0 | 0 | 0 | 0 | 0 | 0 | 0 | 0 | 0 | 0 | 0 | 0 | 0 | 0 | 0 | 0 | 0 | 0 | 0 | 0 | 0 | 0 | 0 | 0 | 0 | 0 | 0 | 0 | 0 | 0 | 0 | 0 | 0 | 0 | 0 | 0 | 0
Afregningsmålere, mekaniske | 0 | 0 | 44026.8045 | 44026.8045 | 44026.8045 | 44026.8045 | 44026.8045 | 44026.8045 | 44026.8045 | 44026.8045 | 0 | 0 | 0 | 0 | 0 | 0 | 0 | 0 | 0 | 0 | 0 | 0 | 0 | 0 | 0 | 0 | 0 | 0 | 0 | 0 | 0 | 0 | 0 | 0 | 0 | 0 | 0 | 0 | 0 | 0 | 0 | 0 | 0 | 0 | 0 | 0 | 0 | 0 | 0 | 0 | 0 | 0 | 0 | 0 | 0 | 0 | 0 | 0 | 0 | 0 | 0 | 0 | 0 | 0 | 0 | 0 | 0 | 0 | 0 | 0 | 0 | 0 | 0 | 0 | 0 | 0 | 0 | 0 | 0 | 0 | 0 | 0 | 0 | 0 | 0 | 0 | 0 | 0 | 0 | 0
Beluftningsanlæg, ren ilt | 0 | 0 | 1640.4666 | 1640.4666 | 1640.4666 | 1640.4666 | 1640.4666 | 1640.4666 | 1640.4666 | 1640.4666 | 1640.4666 | 1640.4666 | 1640.4666 | 1640.4666 | 1640.4666 | 1640.4666 | 1640.4666 | 1640.4666 | 1640.4666 | 1640.4666 | 1640.4666 | 1640.4666 | 1640.4666 | 1640.4666 | 1640.4666 | 1640.4666 | 1640.4666 | 0 | 0 | 0 | 0 | 0 | 0 | 0 | 0 | 0 | 0 | 0 | 0 | 0 | 0 | 0 | 0 | 0 | 0 | 0 | 0 | 0 | 0 | 0 | 0 | 0 | 0 | 0 | 0 | 0 | 0 | 0 | 0 | 0 | 0 | 0 | 0 | 0 | 0 | 0 | 0 | 0 | 0 | 0 | 0 | 0 | 0 | 0 | 0 | 0 | 0 | 0 | 0 | 0 | 0 | 0 | 0 | 0 | 0 | 0 | 0 | 0 | 0 | 0
Boring (inkl. etablering, forerør, filter og prøvepumpning) | 0 | 0 | 14542.7079 | 14542.7079 | 14542.7079 | 14542.7079 | 14542.7079 | 14542.7079 | 14542.7079 | 14542.7079 | 14542.7079 | 14542.7079 | 14542.7079 | 14542.7079 | 14542.7079 | 14542.7079 | 14542.7079 | 14542.7079 | 14542.7079 | 14542.7079 | 14542.7079 | 14542.7079 | 14542.7079 | 14542.7079 | 14542.7079 | 14542.7079 | 14542.7079 | 14542.7079 | 14542.7079 | 14542.7079 | 14542.7079 | 14542.7079 | 0 | 0 | 0 | 0 | 0 | 0 | 0 | 0 | 0 | 0 | 0 | 0 | 0 | 0 | 0 | 0 | 0 | 0 | 0 | 0 | 0 | 0 | 0 | 0 | 0 | 0 | 0 | 0 | 0 | 0 | 0 | 0 | 0 | 0 | 0 | 0 | 0 | 0 | 0 | 0 | 0 | 0 | 0 | 0 | 0 | 0 | 0 | 0 | 0 | 0 | 0 | 0 | 0 | 0 | 0 | 0 | 0 | 0
Etageareal vandbehandlingsbygning | 0 | 0 | 9688.0625 | 9688.0625 | 9688.0625 | 9688.0625 | 9688.0625 | 9688.0625 | 9688.0625 | 9688.0625 | 9688.0625 | 9688.0625 | 9688.0625 | 9688.0625 | 9688.0625 | 9688.0625 | 9688.0625 | 1106.2971 | 1106.2971 | 1106.2971 | 1106.2971 | 1106.2971 | 1106.2971 | 1106.2971 | 1106.2971 | 1106.2971 | 1106.2971 | 1106.2971 | 1106.2971 | 1106.2971 | 1106.2971 | 1106.2971 | 1106.2971 | 1106.2971 | 1106.2971 | 1106.2971 | 1106.2971 | 1106.2971 | 1106.2971 | 1106.2971 | 1106.2971 | 1106.2971 | 1106.2971 | 1106.2971 | 1106.2971 | 1106.2971 | 1106.2971 | 1106.2971 | 1106.2971 | 1106.2971 | 1106.2971 | 1106.2971 | 1106.2971 | 1106.2971 | 1106.2971 | 1106.2971 | 1106.2971 | 1106.2971 | 1106.2971 | 1106.2971 | 1106.2971 | 1106.2971 | 1106.2971 | 1106.2971 | 1106.2971 | 1106.2971 | 1106.2971 | 1106.2971 | 1106.2971 | 1106.2971 | 1106.2971 | 1106.2971 | 1106.2971 | 1106.2971 | 1106.2971 | 1106.2971 | 1106.2971 | 0 | 0 | 0 | 0 | 0 | 0 | 0 | 0 | 0 | 0 | 0 | 0 | 0
Filteranlæg, åbne filtre, enkelt filtrering, Mek./EL | 0 | 0 | 12412.4996 | 12412.4996 | 12412.4996 | 12412.4996 | 12412.4996 | 12412.4996 | 12412.4996 | 12412.4996 | 12412.4996 | 12412.4996 | 12412.4996 | 12412.4996 | 12412.4996 | 12412.4996 | 12412.4996 | 12412.4996 | 12412.4996 | 12412.4996 | 12412.4996 | 12412.4996 | 12412.4996 | 12412.4996 | 12412.4996 | 12412.4996 | 12412.4996 | 0 | 0 | 0 | 0 | 0 | 0 | 0 | 0 | 0 | 0 | 0 | 0 | 0 | 0 | 0 | 0 | 0 | 0 | 0 | 0 | 0 | 0 | 0 | 0 | 0 | 0 | 0 | 0 | 0 | 0 | 0 | 0 | 0 | 0 | 0 | 0 | 0 | 0 | 0 | 0 | 0 | 0 | 0 | 0 | 0 | 0 | 0 | 0 | 0 | 0 | 0 | 0 | 0 | 0 | 0 | 0 | 0 | 0 | 0 | 0 | 0 | 0 | 0
Ledningsnet ≤ Ø50 mm | 0 | 0 | 1673.7459 | 1673.7459 | 1673.7459 | 1673.7459 | 1673.7459 | 1673.7459 | 1673.7459 | 1673.7459 | 1673.7459 | 1673.7459 | 1673.7459 | 1673.7459 | 1673.7459 | 1673.7459 | 1673.7459 | 1673.7459 | 1673.7459 | 1673.7459 | 1673.7459 | 1673.7459 | 1673.7459 | 1673.7459 | 1673.7459 | 1673.7459 | 1673.7459 | 1673.7459 | 1673.7459 | 1673.7459 | 1673.7459 | 1673.7459 | 1673.7459 | 1673.7459 | 1673.7459 | 1673.7459 | 1673.7459 | 1673.7459 | 1673.7459 | 1673.7459 | 1673.7459 | 1673.7459 | 1673.7459 | 1673.7459 | 1673.7459 | 1673.7459 | 1673.7459 | 1673.7459 | 1673.7459 | 1673.7459 | 1673.7459 | 1673.7459 | 1673.7459 | 1673.7459 | 1673.7459 | 1673.7459 | 1673.7459 | 1673.7459 | 1673.7459 | 1673.7459 | 1673.7459 | 1673.7459 | 1673.7459 | 1673.7459 | 1673.7459 | 1673.7459 | 1673.7459 | 1673.7459 | 1673.7459 | 1673.7459 | 1673.7459 | 1673.7459 | 1673.7459 | 1673.7459 | 1673.7459 | 1673.7459 | 1673.7459 | 0 | 0 | 0 | 0 | 0 | 0 | 0 | 0 | 0 | 0 | 0 | 0 | 0
Rentvandsbeholder insitu støbt | 0 | 0 | 14108.6624 | 14108.6624 | 14108.6624 | 14108.6624 | 14108.6624 | 14108.6624 | 14108.6624 | 14108.6624 | 14108.6624 | 14108.6624 | 14108.6624 | 14108.6624 | 14108.6624 | 14108.6624 | 14108.6624 | 14108.6624 | 14108.6624 | 14108.6624 | 14108.6624 | 14108.6624 | 3766.9438 | 3766.9438 | 3766.9438 | 3766.9438 | 3766.9438 | 3766.9438 | 3766.9438 | 3766.9438 | 3766.9438 | 3766.9438 | 3766.9438 | 3766.9438 | 3766.9438 | 3766.9438 | 3766.9438 | 3766.9438 | 3766.9438 | 3766.9438 | 3766.9438 | 3766.9438 | 3766.9438 | 3766.9438 | 3766.9438 | 3766.9438 | 3766.9438 | 3766.9438 | 3766.9438 | 3766.9438 | 3766.9438 | 3766.9438 | 0 | 0 | 0 | 0 | 0 | 0 | 0 | 0 | 0 | 0 | 0 | 0 | 0 | 0 | 0 | 0 | 0 | 0 | 0 | 0 | 0 | 0 | 0 | 0 | 0 | 0 | 0 | 0 | 0 | 0 | 0 | 0 | 0 | 0 | 0 | 0 | 0 | 0
SRO-brønd/kvarterbrønd/sektionsbrønd, Mek./EL | 0 | 0 | 6664.0663 | 6664.0663 | 6664.0663 | 6664.0663 | 6664.0663 | 6664.0663 | 6664.0663 | 6664.0663 | 6664.0663 | 6664.0663 | 6664.0663 | 6664.0663 | 6664.0663 | 6664.0663 | 6664.0663 | 0 | 0 | 0 | 0 | 0 | 0 | 0 | 0 | 0 | 0 | 0 | 0 | 0 | 0 | 0 | 0 | 0 | 0 | 0 | 0 | 0 | 0 | 0 | 0 | 0 | 0 | 0 | 0 | 0 | 0 | 0 | 0 | 0 | 0 | 0 | 0 | 0 | 0 | 0 | 0 | 0 | 0 | 0 | 0 | 0 | 0 | 0 | 0 | 0 | 0 | 0 | 0 | 0 | 0 | 0 | 0 | 0 | 0 | 0 | 0 | 0 | 0 | 0 | 0 | 0 | 0 | 0 | 0 | 0 | 0 | 0 | 0 | 0
UPS anlæg og IP forbindelse | 0 | 0 | 5577.5231 | 5577.5231 | 5577.5231 | 5577.5231 | 5577.5231 | 0 | 0 | 0 | 0 | 0 | 0 | 0 | 0 | 0 | 0 | 0 | 0 | 0 | 0 | 0 | 0 | 0 | 0 | 0 | 0 | 0 | 0 | 0 | 0 | 0 | 0 | 0 | 0 | 0 | 0 | 0 | 0 | 0 | 0 | 0 | 0 | 0 | 0 | 0 | 0 | 0 | 0 | 0 | 0 | 0 | 0 | 0 | 0 | 0 | 0 | 0 | 0 | 0 | 0 | 0 | 0 | 0 | 0 | 0 | 0 | 0 | 0 | 0 | 0 | 0 | 0 | 0 | 0 | 0 | 0 | 0 | 0 | 0 | 0 | 0 | 0 | 0 | 0 | 0 | 0 | 0 | 0 | 0
Ø 250 mm < Ledningsnet ≤ Ø 500mm | 0 | 0 | 56081.2597 | 56081.2597 | 56081.2597 | 56081.2597 | 56081.2597 | 56081.2597 | 56081.2597 | 56081.2597 | 56081.2597 | 56081.2597 | 56081.2597 | 56081.2597 | 56081.2597 | 56081.2597 | 56081.2597 | 56081.2597 | 56081.2597 | 56081.2597 | 56081.2597 | 56081.2597 | 56081.2597 | 56081.2597 | 56081.2597 | 56081.2597 | 56081.2597 | 56081.2597 | 56081.2597 | 56081.2597 | 56081.2597 | 56081.2597 | 56081.2597 | 56081.2597 | 56081.2597 | 56081.2597 | 56081.2597 | 56081.2597 | 56081.2597 | 56081.2597 | 56081.2597 | 56081.2597 | 56081.2597 | 56081.2597 | 56081.2597 | 56081.2597 | 56081.2597 | 56081.2597 | 56081.2597 | 56081.2597 | 56081.2597 | 56081.2597 | 56081.2597 | 56081.2597 | 56081.2597 | 56081.2597 | 56081.2597 | 56081.2597 | 56081.2597 | 56081.2597 | 56081.2597 | 56081.2597 | 56081.2597 | 56081.2597 | 56081.2597 | 56081.2597 | 56081.2597 | 56081.2597 | 56081.2597 | 56081.2597 | 56081.2597 | 56081.2597 | 56081.2597 | 56081.2597 | 56081.2597 | 56081.2597 | 56081.2597 | 0 | 0 | 0 | 0 | 0 | 0 | 0 | 0 | 0 | 0 | 0 | 0 | 0
Ø 50mm < Ledningsnet ≤ Ø110 mm | 0 | 0 | 71632.3525 | 71632.3525 | 71632.3525 | 71632.3525 | 71632.3525 | 71632.3525 | 71632.3525 | 71632.3525 | 71632.3525 | 71632.3525 | 71632.3525 | 71632.3525 | 71632.3525 | 71632.3525 | 71632.3525 | 71632.3525 | 71632.3525 | 71632.3525 | 71632.3525 | 71632.3525 | 71632.3525 | 71632.3525 | 71632.3525 | 71632.3525 | 71632.3525 | 71632.3525 | 71632.3525 | 71632.3525 | 71632.3525 | 71632.3525 | 71632.3525 | 71632.3525 | 71632.3525 | 71632.3525 | 71632.3525 | 71632.3525 | 71632.3525 | 71632.3525 | 71632.3525 | 71632.3525 | 71632.3525 | 71632.3525 | 71632.3525 | 71632.3525 | 71632.3525 | 71632.3525 | 71632.3525 | 71632.3525 | 71632.3525 | 71632.3525 | 71632.3525 | 71632.3525 | 71632.3525 | 71632.3525 | 71632.3525 | 71632.3525 | 71632.3525 | 71632.3525 | 71632.3525 | 71632.3525 | 71632.3525 | 71632.3525 | 71632.3525 | 71632.3525 | 71632.3525 | 71632.3525 | 71632.3525 | 71632.3525 | 71632.3525 | 71632.3525 | 71632.3525 | 71632.3525 | 71632.3525 | 71632.3525 | 71632.3525 | 0 | 0 | 0 | 0 | 0 | 0 | 0 | 0 | 0 | 0 | 0 | 0 | 0
Ø110 mm < Ledningsnet ≤ Ø 250 mm | 0 | 0 | 693.7056 | 693.7056 | 693.7056 | 693.7056 | 693.7056 | 693.7056 | 693.7056 | 693.7056 | 693.7056 | 693.7056 | 693.7056 | 693.7056 | 693.7056 | 693.7056 | 693.7056 | 693.7056 | 693.7056 | 693.7056 | 693.7056 | 693.7056 | 693.7056 | 693.7056 | 693.7056 | 693.7056 | 693.7056 | 693.7056 | 693.7056 | 693.7056 | 693.7056 | 693.7056 | 693.7056 | 693.7056 | 693.7056 | 693.7056 | 693.7056 | 693.7056 | 693.7056 | 693.7056 | 693.7056 | 693.7056 | 693.7056 | 693.7056 | 693.7056 | 693.7056 | 693.7056 | 693.7056 | 693.7056 | 693.7056 | 693.7056 | 693.7056 | 693.7056 | 693.7056 | 693.7056 | 693.7056 | 693.7056 | 693.7056 | 693.7056 | 693.7056 | 693.7056 | 693.7056 | 693.7056 | 693.7056 | 693.7056 | 693.7056 | 693.7056 | 693.7056 | 693.7056 | 693.7056 | 693.7056 | 693.7056 | 693.7056 | 693.7056 | 693.7056 | 693.7056 | 693.7056 | 0 | 0 | 0 | 0 | 0 | 0 | 0 | 0 | 0 | 0 | 0 | 0 | 0
2013 | 0 | 0 | 0 | 217725.8584 | 217725.8584 | 217725.8584 | 217725.8584 | 217725.8584 | 217725.8584 | 217725.8584 | 217725.8584 | 181790.4561 | 181790.4561 | 140944.4093 | 140944.4093 | 140944.4093 | 140944.4093 | 140944.4093 | 140039.6719 | 140039.6719 | 140039.6719 | 140039.6719 | 140039.6719 | 110385.1535 | 110385.1535 | 110385.1535 | 110385.1535 | 110385.1535 | 108996.0897 | 108996.0897 | 108996.0897 | 108996.0897 | 108996.0897 | 89602.0957 | 89602.0957 | 89602.0957 | 89602.0957 | 89602.0957 | 89602.0957 | 89602.0957 | 89602.0957 | 89602.0957 | 89602.0957 | 89602.0957 | 89602.0957 | 89602.0957 | 89602.0957 | 89602.0957 | 89602.0957 | 89602.0957 | 89602.0957 | 89602.0957 | 89602.0957 | 89602.0957 | 89602.0957 | 89602.0957 | 89602.0957 | 89602.0957 | 89602.0957 | 89602.0957 | 89602.0957 | 89602.0957 | 89602.0957 | 89602.0957 | 89602.0957 | 89602.0957 | 89602.0957 | 89602.0957 | 89602.0957 | 89602.0957 | 89602.0957 | 89602.0957 | 89602.0957 | 89602.0957 | 89602.0957 | 89602.0957 | 89602.0957 | 89602.0957 | 0 | 0 | 0 | 0 | 0 | 0 | 0 | 0 | 0 | 0 | 0 | 0
Afregningsmålere, elektroniske ≤ Ø 110mm (Qn 10) | 0 | 0 | 0 | 21365.2271 | 21365.2271 | 21365.2271 | 21365.2271 | 21365.2271 | 21365.2271 | 21365.2271 | 21365.2271 | 21365.2271 | 21365.2271 | 0 | 0 | 0 | 0 | 0 | 0 | 0 | 0 | 0 | 0 | 0 | 0 | 0 | 0 | 0 | 0 | 0 | 0 | 0 | 0 | 0 | 0 | 0 | 0 | 0 | 0 | 0 | 0 | 0 | 0 | 0 | 0 | 0 | 0 | 0 | 0 | 0 | 0 | 0 | 0 | 0 | 0 | 0 | 0 | 0 | 0 | 0 | 0 | 0 | 0 | 0 | 0 | 0 | 0 | 0 | 0 | 0 | 0 | 0 | 0 | 0 | 0 | 0 | 0 | 0 | 0 | 0 | 0 | 0 | 0 | 0 | 0 | 0 | 0 | 0 | 0 | 0
Afregningsmålere, mekaniske | 0 | 0 | 0 | 35935.4023 | 35935.4023 | 35935.4023 | 35935.4023 | 35935.4023 | 35935.4023 | 35935.4023 | 35935.4023 | 0 | 0 | 0 | 0 | 0 | 0 | 0 | 0 | 0 | 0 | 0 | 0 | 0 | 0 | 0 | 0 | 0 | 0 | 0 | 0 | 0 | 0 | 0 | 0 | 0 | 0 | 0 | 0 | 0 | 0 | 0 | 0 | 0 | 0 | 0 | 0 | 0 | 0 | 0 | 0 | 0 | 0 | 0 | 0 | 0 | 0 | 0 | 0 | 0 | 0 | 0 | 0 | 0 | 0 | 0 | 0 | 0 | 0 | 0 | 0 | 0 | 0 | 0 | 0 | 0 | 0 | 0 | 0 | 0 | 0 | 0 | 0 | 0 | 0 | 0 | 0 | 0 | 0 | 0
Beholderanlæg - højdebeholder | 0 | 0 | 0 | 14598.4665 | 14598.4665 | 14598.4665 | 14598.4665 | 14598.4665 | 14598.4665 | 14598.4665 | 14598.4665 | 14598.4665 | 14598.4665 | 14598.4665 | 14598.4665 | 14598.4665 | 14598.4665 | 14598.4665 | 14598.4665 | 14598.4665 | 14598.4665 | 14598.4665 | 14598.4665 | 0 | 0 | 0 | 0 | 0 | 0 | 0 | 0 | 0 | 0 | 0 | 0 | 0 | 0 | 0 | 0 | 0 | 0 | 0 | 0 | 0 | 0 | 0 | 0 | 0 | 0 | 0 | 0 | 0 | 0 | 0 | 0 | 0 | 0 | 0 | 0 | 0 | 0 | 0 | 0 | 0 | 0 | 0 | 0 | 0 | 0 | 0 | 0 | 0 | 0 | 0 | 0 | 0 | 0 | 0 | 0 | 0 | 0 | 0 | 0 | 0 | 0 | 0 | 0 | 0 | 0 | 0
Elanlæg - vandværk | 0 | 0 | 0 | 1389.0637 | 1389.0637 | 1389.0637 | 1389.0637 | 1389.0637 | 1389.0637 | 1389.0637 | 1389.0637 | 1389.0637 | 1389.0637 | 1389.0637 | 1389.0637 | 1389.0637 | 1389.0637 | 1389.0637 | 1389.0637 | 1389.0637 | 1389.0637 | 1389.0637 | 1389.0637 | 1389.0637 | 1389.0637 | 1389.0637 | 1389.0637 | 1389.0637 | 0 | 0 | 0 | 0 | 0 | 0 | 0 | 0 | 0 | 0 | 0 | 0 | 0 | 0 | 0 | 0 | 0 | 0 | 0 | 0 | 0 | 0 | 0 | 0 | 0 | 0 | 0 | 0 | 0 | 0 | 0 | 0 | 0 | 0 | 0 | 0 | 0 | 0 | 0 | 0 | 0 | 0 | 0 | 0 | 0 | 0 | 0 | 0 | 0 | 0 | 0 | 0 | 0 | 0 | 0 | 0 | 0 | 0 | 0 | 0 | 0 | 0
Etageareal vandbehandlingsbygning | 0 | 0 | 0 | 15960.7894 | 15960.7894 | 15960.7894 | 15960.7894 | 15960.7894 | 15960.7894 | 15960.7894 | 15960.7894 | 15960.7894 | 15960.7894 | 15960.7894 | 15960.7894 | 15960.7894 | 15960.7894 | 15960.7894 | 15056.052 | 15056.052 | 15056.052 | 15056.052 | 15056.052 | 0 | 0 | 0 | 0 | 0 | 0 | 0 | 0 | 0 | 0 | 0 | 0 | 0 | 0 | 0 | 0 | 0 | 0 | 0 | 0 | 0 | 0 | 0 | 0 | 0 | 0 | 0 | 0 | 0 | 0 | 0 | 0 | 0 | 0 | 0 | 0 | 0 | 0 | 0 | 0 | 0 | 0 | 0 | 0 | 0 | 0 | 0 | 0 | 0 | 0 | 0 | 0 | 0 | 0 | 0 | 0 | 0 | 0 | 0 | 0 | 0 | 0 | 0 | 0 | 0 | 0 | 0
Instrumenter (flowmåler+tryk transducer+alarmer) | 0 | 0 | 0 | 14798.6943 | 14798.6943 | 14798.6943 | 14798.6943 | 14798.6943 | 14798.6943 | 14798.6943 | 14798.6943 | 14798.6943 | 14798.6943 | 0 | 0 | 0 | 0 | 0 | 0 | 0 | 0 | 0 | 0 | 0 | 0 | 0 | 0 | 0 | 0 | 0 | 0 | 0 | 0 | 0 | 0 | 0 | 0 | 0 | 0 | 0 | 0 | 0 | 0 | 0 | 0 | 0 | 0 | 0 | 0 | 0 | 0 | 0 | 0 | 0 | 0 | 0 | 0 | 0 | 0 | 0 | 0 | 0 | 0 | 0 | 0 | 0 | 0 | 0 | 0 | 0 | 0 | 0 | 0 | 0 | 0 | 0 | 0 | 0 | 0 | 0 | 0 | 0 | 0 | 0 | 0 | 0 | 0 | 0 | 0 | 0
Ledningsnet ≤ Ø50 mm | 0 | 0 | 0 | 12022.5296 | 12022.5296 | 12022.5296 | 12022.5296 | 12022.5296 | 12022.5296 | 12022.5296 | 12022.5296 | 12022.5296 | 12022.5296 | 12022.5296 | 12022.5296 | 12022.5296 | 12022.5296 | 12022.5296 | 12022.5296 | 12022.5296 | 12022.5296 | 12022.5296 | 12022.5296 | 12022.5296 | 12022.5296 | 12022.5296 | 12022.5296 | 12022.5296 | 12022.5296 | 12022.5296 | 12022.5296 | 12022.5296 | 12022.5296 | 12022.5296 | 12022.5296 | 12022.5296 | 12022.5296 | 12022.5296 | 12022.5296 | 12022.5296 | 12022.5296 | 12022.5296 | 12022.5296 | 12022.5296 | 12022.5296 | 12022.5296 | 12022.5296 | 12022.5296 | 12022.5296 | 12022.5296 | 12022.5296 | 12022.5296 | 12022.5296 | 12022.5296 | 12022.5296 | 12022.5296 | 12022.5296 | 12022.5296 | 12022.5296 | 12022.5296 | 12022.5296 | 12022.5296 | 12022.5296 | 12022.5296 | 12022.5296 | 12022.5296 | 12022.5296 | 12022.5296 | 12022.5296 | 12022.5296 | 12022.5296 | 12022.5296 | 12022.5296 | 12022.5296 | 12022.5296 | 12022.5296 | 12022.5296 | 12022.5296 | 0 | 0 | 0 | 0 | 0 | 0 | 0 | 0 | 0 | 0 | 0 | 0
Pumpestation (inkl. evt. hydrofor)/trykforøger, Konstruktioner | 0 | 0 | 0 | 3990.6579 | 3990.6579 | 3990.6579 | 3990.6579 | 3990.6579 | 3990.6579 | 3990.6579 | 3990.6579 | 3990.6579 | 3990.6579 | 3990.6579 | 3990.6579 | 3990.6579 | 3990.6579 | 3990.6579 | 3990.6579 | 3990.6579 | 3990.6579 | 3990.6579 | 3990.6579 | 3990.6579 | 3990.6579 | 3990.6579 | 3990.6579 | 3990.6579 | 3990.6579 | 3990.6579 | 3990.6579 | 3990.6579 | 3990.6579 | 0 | 0 | 0 | 0 | 0 | 0 | 0 | 0 | 0 | 0 | 0 | 0 | 0 | 0 | 0 | 0 | 0 | 0 | 0 | 0 | 0 | 0 | 0 | 0 | 0 | 0 | 0 | 0 | 0 | 0 | 0 | 0 | 0 | 0 | 0 | 0 | 0 | 0 | 0 | 0 | 0 | 0 | 0 | 0 | 0 | 0 | 0 | 0 | 0 | 0 | 0 | 0 | 0 | 0 | 0 | 0 | 0
Råvandsstation komplet montering og boringshus/tørbrønd | 0 | 0 | 0 | 15403.3362 | 15403.3362 | 15403.3362 | 15403.3362 | 15403.3362 | 15403.3362 | 15403.3362 | 15403.3362 | 15403.3362 | 15403.3362 | 15403.3362 | 15403.3362 | 15403.3362 | 15403.3362 | 15403.3362 | 15403.3362 | 15403.3362 | 15403.3362 | 15403.3362 | 15403.3362 | 15403.3362 | 15403.3362 | 15403.3362 | 15403.3362 | 15403.3362 | 15403.3362 | 15403.3362 | 15403.3362 | 15403.3362 | 15403.3362 | 0 | 0 | 0 | 0 | 0 | 0 | 0 | 0 | 0 | 0 | 0 | 0 | 0 | 0 | 0 | 0 | 0 | 0 | 0 | 0 | 0 | 0 | 0 | 0 | 0 | 0 | 0 | 0 | 0 | 0 | 0 | 0 | 0 | 0 | 0 | 0 | 0 | 0 | 0 | 0 | 0 | 0 | 0 | 0 | 0 | 0 | 0 | 0 | 0 | 0 | 0 | 0 | 0 | 0 | 0 | 0 | 0
SRO-anlæg, vandværk | 0 | 0 | 0 | 4682.1253 | 4682.1253 | 4682.1253 | 4682.1253 | 4682.1253 | 4682.1253 | 4682.1253 | 4682.1253 | 4682.1253 | 4682.1253 | 0 | 0 | 0 | 0 | 0 | 0 | 0 | 0 | 0 | 0 | 0 | 0 | 0 | 0 | 0 | 0 | 0 | 0 | 0 | 0 | 0 | 0 | 0 | 0 | 0 | 0 | 0 | 0 | 0 | 0 | 0 | 0 | 0 | 0 | 0 | 0 | 0 | 0 | 0 | 0 | 0 | 0 | 0 | 0 | 0 | 0 | 0 | 0 | 0 | 0 | 0 | 0 | 0 | 0 | 0 | 0 | 0 | 0 | 0 | 0 | 0 | 0 | 0 | 0 | 0 | 0 | 0 | 0 | 0 | 0 | 0 | 0 | 0 | 0 | 0 | 0 | 0
Ventiler på Ø 50mm < Ledningsnet ≤ Ø110 mm | 0 | 0 | 0 | 4289.5788 | 4289.5788 | 4289.5788 | 4289.5788 | 4289.5788 | 4289.5788 | 4289.5788 | 4289.5788 | 4289.5788 | 4289.5788 | 4289.5788 | 4289.5788 | 4289.5788 | 4289.5788 | 4289.5788 | 4289.5788 | 4289.5788 | 4289.5788 | 4289.5788 | 4289.5788 | 4289.5788 | 4289.5788 | 4289.5788 | 4289.5788 | 4289.5788 | 4289.5788 | 4289.5788 | 4289.5788 | 4289.5788 | 4289.5788 | 4289.5788 | 4289.5788 | 4289.5788 | 4289.5788 | 4289.5788 | 4289.5788 | 4289.5788 | 4289.5788 | 4289.5788 | 4289.5788 | 4289.5788 | 4289.5788 | 4289.5788 | 4289.5788 | 4289.5788 | 4289.5788 | 4289.5788 | 4289.5788 | 4289.5788 | 4289.5788 | 4289.5788 | 4289.5788 | 4289.5788 | 4289.5788 | 4289.5788 | 4289.5788 | 4289.5788 | 4289.5788 | 4289.5788 | 4289.5788 | 4289.5788 | 4289.5788 | 4289.5788 | 4289.5788 | 4289.5788 | 4289.5788 | 4289.5788 | 4289.5788 | 4289.5788 | 4289.5788 | 4289.5788 | 4289.5788 | 4289.5788 | 4289.5788 | 4289.5788 | 0 | 0 | 0 | 0 | 0 | 0 | 0 | 0 | 0 | 0 | 0 | 0
Ventiler på Ø110 mm < Ledningsnet ≤ Ø 250 mm | 0 | 0 | 0 | 1088.3991 | 1088.3991 | 1088.3991 | 1088.3991 | 1088.3991 | 1088.3991 | 1088.3991 | 1088.3991 | 1088.3991 | 1088.3991 | 1088.3991 | 1088.3991 | 1088.3991 | 1088.3991 | 1088.3991 | 1088.3991 | 1088.3991 | 1088.3991 | 1088.3991 | 1088.3991 | 1088.3991 | 1088.3991 | 1088.3991 | 1088.3991 | 1088.3991 | 1088.3991 | 1088.3991 | 1088.3991 | 1088.3991 | 1088.3991 | 1088.3991 | 1088.3991 | 1088.3991 | 1088.3991 | 1088.3991 | 1088.3991 | 1088.3991 | 1088.3991 | 1088.3991 | 1088.3991 | 1088.3991 | 1088.3991 | 1088.3991 | 1088.3991 | 1088.3991 | 1088.3991 | 1088.3991 | 1088.3991 | 1088.3991 | 1088.3991 | 1088.3991 | 1088.3991 | 1088.3991 | 1088.3991 | 1088.3991 | 1088.3991 | 1088.3991 | 1088.3991 | 1088.3991 | 1088.3991 | 1088.3991 | 1088.3991 | 1088.3991 | 1088.3991 | 1088.3991 | 1088.3991 | 1088.3991 | 1088.3991 | 1088.3991 | 1088.3991 | 1088.3991 | 1088.3991 | 1088.3991 | 1088.3991 | 1088.3991 | 0 | 0 | 0 | 0 | 0 | 0 | 0 | 0 | 0 | 0 | 0 | 0
Ø 50mm < Ledningsnet ≤ Ø110 mm | 0 | 0 | 0 | 57012.1422 | 57012.1422 | 57012.1422 | 57012.1422 | 57012.1422 | 57012.1422 | 57012.1422 | 57012.1422 | 57012.1422 | 57012.1422 | 57012.1422 | 57012.1422 | 57012.1422 | 57012.1422 | 57012.1422 | 57012.1422 | 57012.1422 | 57012.1422 | 57012.1422 | 57012.1422 | 57012.1422 | 57012.1422 | 57012.1422 | 57012.1422 | 57012.1422 | 57012.1422 | 57012.1422 | 57012.1422 | 57012.1422 | 57012.1422 | 57012.1422 | 57012.1422 | 57012.1422 | 57012.1422 | 57012.1422 | 57012.1422 | 57012.1422 | 57012.1422 | 57012.1422 | 57012.1422 | 57012.1422 | 57012.1422 | 57012.1422 | 57012.1422 | 57012.1422 | 57012.1422 | 57012.1422 | 57012.1422 | 57012.1422 | 57012.1422 | 57012.1422 | 57012.1422 | 57012.1422 | 57012.1422 | 57012.1422 | 57012.1422 | 57012.1422 | 57012.1422 | 57012.1422 | 57012.1422 | 57012.1422 | 57012.1422 | 57012.1422 | 57012.1422 | 57012.1422 | 57012.1422 | 57012.1422 | 57012.1422 | 57012.1422 | 57012.1422 | 57012.1422 | 57012.1422 | 57012.1422 | 57012.1422 | 57012.1422 | 0 | 0 | 0 | 0 | 0 | 0 | 0 | 0 | 0 | 0 | 0 | 0
Ø110 mm < Ledningsnet ≤ Ø 250 mm | 0 | 0 | 0 | 15189.446 | 15189.446 | 15189.446 | 15189.446 | 15189.446 | 15189.446 | 15189.446 | 15189.446 | 15189.446 | 15189.446 | 15189.446 | 15189.446 | 15189.446 | 15189.446 | 15189.446 | 15189.446 | 15189.446 | 15189.446 | 15189.446 | 15189.446 | 15189.446 | 15189.446 | 15189.446 | 15189.446 | 15189.446 | 15189.446 | 15189.446 | 15189.446 | 15189.446 | 15189.446 | 15189.446 | 15189.446 | 15189.446 | 15189.446 | 15189.446 | 15189.446 | 15189.446 | 15189.446 | 15189.446 | 15189.446 | 15189.446 | 15189.446 | 15189.446 | 15189.446 | 15189.446 | 15189.446 | 15189.446 | 15189.446 | 15189.446 | 15189.446 | 15189.446 | 15189.446 | 15189.446 | 15189.446 | 15189.446 | 15189.446 | 15189.446 | 15189.446 | 15189.446 | 15189.446 | 15189.446 | 15189.446 | 15189.446 | 15189.446 | 15189.446 | 15189.446 | 15189.446 | 15189.446 | 15189.446 | 15189.446 | 15189.446 | 15189.446 | 15189.446 | 15189.446 | 15189.446 | 0 | 0 | 0 | 0 | 0 | 0 | 0 | 0 | 0 | 0 | 0 | 0
2014 | 0 | 0 | 0 | 0 | 289478.5862 | 289478.5862 | 289478.5862 | 289478.5862 | 289478.5862 | 289478.5862 | 289478.5862 | 289478.5862 | 280431.3922 | 280431.3922 | 166262.1764 | 166262.1764 | 166262.1764 | 166262.1764 | 166262.1764 | 166262.1764 | 166262.1764 | 166262.1764 | 166262.1764 | 166262.1764 | 166262.1764 | 166262.1764 | 166262.1764 | 166262.1764 | 166262.1764 | 132739.0905 | 132739.0905 | 132739.0905 | 132739.0905 | 132739.0905 | 73620.4769 | 73620.4769 | 73620.4769 | 73620.4769 | 73620.4769 | 73620.4769 | 73620.4769 | 73620.4769 | 73620.4769 | 73620.4769 | 73620.4769 | 73620.4769 | 73620.4769 | 73620.4769 | 73620.4769 | 73620.4769 | 73620.4769 | 73620.4769 | 73620.4769 | 73620.4769 | 73620.4769 | 73620.4769 | 73620.4769 | 73620.4769 | 73620.4769 | 73620.4769 | 73620.4769 | 73620.4769 | 73620.4769 | 73620.4769 | 73620.4769 | 73620.4769 | 73620.4769 | 73620.4769 | 73620.4769 | 73620.4769 | 73620.4769 | 73620.4769 | 73620.4769 | 73620.4769 | 73620.4769 | 73620.4769 | 73620.4769 | 73620.4769 | 73620.4769 | 0 | 0 | 0 | 0 | 0 | 0 | 0 | 0 | 0 | 0 | 0
Afregningsmålere, elektroniske ≤ Ø 110mm (Qn 10) | 0 | 0 | 0 | 0 | 4353.177 | 4353.177 | 4353.177 | 4353.177 | 4353.177 | 4353.177 | 4353.177 | 4353.177 | 4353.177 | 4353.177 | 0 | 0 | 0 | 0 | 0 | 0 | 0 | 0 | 0 | 0 | 0 | 0 | 0 | 0 | 0 | 0 | 0 | 0 | 0 | 0 | 0 | 0 | 0 | 0 | 0 | 0 | 0 | 0 | 0 | 0 | 0 | 0 | 0 | 0 | 0 | 0 | 0 | 0 | 0 | 0 | 0 | 0 | 0 | 0 | 0 | 0 | 0 | 0 | 0 | 0 | 0 | 0 | 0 | 0 | 0 | 0 | 0 | 0 | 0 | 0 | 0 | 0 | 0 | 0 | 0 | 0 | 0 | 0 | 0 | 0 | 0 | 0 | 0 | 0 | 0 | 0
Afregningsmålere, mekaniske | 0 | 0 | 0 | 0 | 9047.194 | 9047.194 | 9047.194 | 9047.194 | 9047.194 | 9047.194 | 9047.194 | 9047.194 | 0 | 0 | 0 | 0 | 0 | 0 | 0 | 0 | 0 | 0 | 0 | 0 | 0 | 0 | 0 | 0 | 0 | 0 | 0 | 0 | 0 | 0 | 0 | 0 | 0 | 0 | 0 | 0 | 0 | 0 | 0 | 0 | 0 | 0 | 0 | 0 | 0 | 0 | 0 | 0 | 0 | 0 | 0 | 0 | 0 | 0 | 0 | 0 | 0 | 0 | 0 | 0 | 0 | 0 | 0 | 0 | 0 | 0 | 0 | 0 | 0 | 0 | 0 | 0 | 0 | 0 | 0 | 0 | 0 | 0 | 0 | 0 | 0 | 0 | 0 | 0 | 0 | 0
Beluftningsanlæg, iltningstrappe, Kontruktioner | 0 | 0 | 0 | 0 | 14721.8943 | 14721.8943 | 14721.8943 | 14721.8943 | 14721.8943 | 14721.8943 | 14721.8943 | 14721.8943 | 14721.8943 | 14721.8943 | 0 | 0 | 0 | 0 | 0 | 0 | 0 | 0 | 0 | 0 | 0 | 0 | 0 | 0 | 0 | 0 | 0 | 0 | 0 | 0 | 0 | 0 | 0 | 0 | 0 | 0 | 0 | 0 | 0 | 0 | 0 | 0 | 0 | 0 | 0 | 0 | 0 | 0 | 0 | 0 | 0 | 0 | 0 | 0 | 0 | 0 | 0 | 0 | 0 | 0 | 0 | 0 | 0 | 0 | 0 | 0 | 0 | 0 | 0 | 0 | 0 | 0 | 0 | 0 | 0 | 0 | 0 | 0 | 0 | 0 | 0 | 0 | 0 | 0 | 0 | 0
Elanlæg - vandværk | 0 | 0 | 0 | 0 | 13784.5573 | 13784.5573 | 13784.5573 | 13784.5573 | 13784.5573 | 13784.5573 | 13784.5573 | 13784.5573 | 13784.5573 | 13784.5573 | 13784.5573 | 13784.5573 | 13784.5573 | 13784.5573 | 13784.5573 | 13784.5573 | 13784.5573 | 13784.5573 | 13784.5573 | 13784.5573 | 13784.5573 | 13784.5573 | 13784.5573 | 13784.5573 | 13784.5573 | 0 | 0 | 0 | 0 | 0 | 0 | 0 | 0 | 0 | 0 | 0 | 0 | 0 | 0 | 0 | 0 | 0 | 0 | 0 | 0 | 0 | 0 | 0 | 0 | 0 | 0 | 0 | 0 | 0 | 0 | 0 | 0 | 0 | 0 | 0 | 0 | 0 | 0 | 0 | 0 | 0 | 0 | 0 | 0 | 0 | 0 | 0 | 0 | 0 | 0 | 0 | 0 | 0 | 0 | 0 | 0 | 0 | 0 | 0 | 0 | 0
Instrumenter (flowmåler+tryk transducer+alarmer) | 0 | 0 | 0 | 0 | 7112.0293 | 7112.0293 | 7112.0293 | 7112.0293 | 7112.0293 | 7112.0293 | 7112.0293 | 7112.0293 | 7112.0293 | 7112.0293 | 0 | 0 | 0 | 0 | 0 | 0 | 0 | 0 | 0 | 0 | 0 | 0 | 0 | 0 | 0 | 0 | 0 | 0 | 0 | 0 | 0 | 0 | 0 | 0 | 0 | 0 | 0 | 0 | 0 | 0 | 0 | 0 | 0 | 0 | 0 | 0 | 0 | 0 | 0 | 0 | 0 | 0 | 0 | 0 | 0 | 0 | 0 | 0 | 0 | 0 | 0 | 0 | 0 | 0 | 0 | 0 | 0 | 0 | 0 | 0 | 0 | 0 | 0 | 0 | 0 | 0 | 0 | 0 | 0 | 0 | 0 | 0 | 0 | 0 | 0 | 0
Laboratorium (bygning, inkl. inventar+udstyr), Mek./EL | 0 | 0 | 0 | 0 | 6183.9655 | 6183.9655 | 6183.9655 | 6183.9655 | 6183.9655 | 6183.9655 | 6183.9655 | 6183.9655 | 6183.9655 | 6183.9655 | 0 | 0 | 0 | 0 | 0 | 0 | 0 | 0 | 0 | 0 | 0 | 0 | 0 | 0 | 0 | 0 | 0 | 0 | 0 | 0 | 0 | 0 | 0 | 0 | 0 | 0 | 0 | 0 | 0 | 0 | 0 | 0 | 0 | 0 | 0 | 0 | 0 | 0 | 0 | 0 | 0 | 0 | 0 | 0 | 0 | 0 | 0 | 0 | 0 | 0 | 0 | 0 | 0 | 0 | 0 | 0 | 0 | 0 | 0 | 0 | 0 | 0 | 0 | 0 | 0 | 0 | 0 | 0 | 0 | 0 | 0 | 0 | 0 | 0 | 0 | 0
Ledningsnet ≤ Ø50 mm | 0 | 0 | 0 | 0 | 6477.7787 | 6477.7787 | 6477.7787 | 6477.7787 | 6477.7787 | 6477.7787 | 6477.7787 | 6477.7787 | 6477.7787 | 6477.7787 | 6477.7787 | 6477.7787 | 6477.7787 | 6477.7787 | 6477.7787 | 6477.7787 | 6477.7787 | 6477.7787 | 6477.7787 | 6477.7787 | 6477.7787 | 6477.7787 | 6477.7787 | 6477.7787 | 6477.7787 | 6477.7787 | 6477.7787 | 6477.7787 | 6477.7787 | 6477.7787 | 6477.7787 | 6477.7787 | 6477.7787 | 6477.7787 | 6477.7787 | 6477.7787 | 6477.7787 | 6477.7787 | 6477.7787 | 6477.7787 | 6477.7787 | 6477.7787 | 6477.7787 | 6477.7787 | 6477.7787 | 6477.7787 | 6477.7787 | 6477.7787 | 6477.7787 | 6477.7787 | 6477.7787 | 6477.7787 | 6477.7787 | 6477.7787 | 6477.7787 | 6477.7787 | 6477.7787 | 6477.7787 | 6477.7787 | 6477.7787 | 6477.7787 | 6477.7787 | 6477.7787 | 6477.7787 | 6477.7787 | 6477.7787 | 6477.7787 | 6477.7787 | 6477.7787 | 6477.7787 | 6477.7787 | 6477.7787 | 6477.7787 | 6477.7787 | 6477.7787 | 0 | 0 | 0 | 0 | 0 | 0 | 0 | 0 | 0 | 0 | 0
Pumpestation (inkl. evt. hydrofor)/trykforøger, Mek./EL | 0 | 0 | 0 | 0 | 6564.8739 | 6564.8739 | 6564.8739 | 6564.8739 | 6564.8739 | 6564.8739 | 6564.8739 | 6564.8739 | 6564.8739 | 6564.8739 | 6564.8739 | 6564.8739 | 6564.8739 | 6564.8739 | 6564.8739 | 6564.8739 | 6564.8739 | 6564.8739 | 6564.8739 | 6564.8739 | 6564.8739 | 6564.8739 | 6564.8739 | 6564.8739 | 6564.8739 | 0 | 0 | 0 | 0 | 0 | 0 | 0 | 0 | 0 | 0 | 0 | 0 | 0 | 0 | 0 | 0 | 0 | 0 | 0 | 0 | 0 | 0 | 0 | 0 | 0 | 0 | 0 | 0 | 0 | 0 | 0 | 0 | 0 | 0 | 0 | 0 | 0 | 0 | 0 | 0 | 0 | 0 | 0 | 0 | 0 | 0 | 0 | 0 | 0 | 0 | 0 | 0 | 0 | 0 | 0 | 0 | 0 | 0 | 0 | 0 | 0
Pumpestation (inkl. evt. hydrofor)/trykforøger, SRO | 0 | 0 | 0 | 0 | 23389.9698 | 23389.9698 | 23389.9698 | 23389.9698 | 23389.9698 | 23389.9698 | 23389.9698 | 23389.9698 | 23389.9698 | 23389.9698 | 0 | 0 | 0 | 0 | 0 | 0 | 0 | 0 | 0 | 0 | 0 | 0 | 0 | 0 | 0 | 0 | 0 | 0 | 0 | 0 | 0 | 0 | 0 | 0 | 0 | 0 | 0 | 0 | 0 | 0 | 0 | 0 | 0 | 0 | 0 | 0 | 0 | 0 | 0 | 0 | 0 | 0 | 0 | 0 | 0 | 0 | 0 | 0 | 0 | 0 | 0 | 0 | 0 | 0 | 0 | 0 | 0 | 0 | 0 | 0 | 0 | 0 | 0 | 0 | 0 | 0 | 0 | 0 | 0 | 0 | 0 | 0 | 0 | 0 | 0 | 0
Råvandsstation komplet montering og boringshus/tørbrønd | 0 | 0 | 0 | 0 | 59118.6136 | 59118.6136 | 59118.6136 | 59118.6136 | 59118.6136 | 59118.6136 | 59118.6136 | 59118.6136 | 59118.6136 | 59118.6136 | 59118.6136 | 59118.6136 | 59118.6136 | 59118.6136 | 59118.6136 | 59118.6136 | 59118.6136 | 59118.6136 | 59118.6136 | 59118.6136 | 59118.6136 | 59118.6136 | 59118.6136 | 59118.6136 | 59118.6136 | 59118.6136 | 59118.6136 | 59118.6136 | 59118.6136 | 59118.6136 | 0 | 0 | 0 | 0 | 0 | 0 | 0 | 0 | 0 | 0 | 0 | 0 | 0 | 0 | 0 | 0 | 0 | 0 | 0 | 0 | 0 | 0 | 0 | 0 | 0 | 0 | 0 | 0 | 0 | 0 | 0 | 0 | 0 | 0 | 0 | 0 | 0 | 0 | 0 | 0 | 0 | 0 | 0 | 0 | 0 | 0 | 0 | 0 | 0 | 0 | 0 | 0 | 0 | 0 | 0 | 0
SRO-anlæg, vandværk | 0 | 0 | 0 | 0 | 58408.1799 | 58408.1799 | 58408.1799 | 58408.1799 | 58408.1799 | 58408.1799 | 58408.1799 | 58408.1799 | 58408.1799 | 58408.1799 | 0 | 0 | 0 | 0 | 0 | 0 | 0 | 0 | 0 | 0 | 0 | 0 | 0 | 0 | 0 | 0 | 0 | 0 | 0 | 0 | 0 | 0 | 0 | 0 | 0 | 0 | 0 | 0 | 0 | 0 | 0 | 0 | 0 | 0 | 0 | 0 | 0 | 0 | 0 | 0 | 0 | 0 | 0 | 0 | 0 | 0 | 0 | 0 | 0 | 0 | 0 | 0 | 0 | 0 | 0 | 0 | 0 | 0 | 0 | 0 | 0 | 0 | 0 | 0 | 0 | 0 | 0 | 0 | 0 | 0 | 0 | 0 | 0 | 0 | 0 | 0
Udpumpningsanlæg, Freqvensomformer | 0 | 0 | 0 | 0 | 13173.6547 | 13173.6547 | 13173.6547 | 13173.6547 | 13173.6547 | 13173.6547 | 13173.6547 | 13173.6547 | 13173.6547 | 13173.6547 | 13173.6547 | 13173.6547 | 13173.6547 | 13173.6547 | 13173.6547 | 13173.6547 | 13173.6547 | 13173.6547 | 13173.6547 | 13173.6547 | 13173.6547 | 13173.6547 | 13173.6547 | 13173.6547 | 13173.6547 | 0 | 0 | 0 | 0 | 0 | 0 | 0 | 0 | 0 | 0 | 0 | 0 | 0 | 0 | 0 | 0 | 0 | 0 | 0 | 0 | 0 | 0 | 0 | 0 | 0 | 0 | 0 | 0 | 0 | 0 | 0 | 0 | 0 | 0 | 0 | 0 | 0 | 0 | 0 | 0 | 0 | 0 | 0 | 0 | 0 | 0 | 0 | 0 | 0 | 0 | 0 | 0 | 0 | 0 | 0 | 0 | 0 | 0 | 0 | 0 | 0
Ventiler på Ø 50mm < Ledningsnet ≤ Ø110 mm | 0 | 0 | 0 | 0 | 948.0118 | 948.0118 | 948.0118 | 948.0118 | 948.0118 | 948.0118 | 948.0118 | 948.0118 | 948.0118 | 948.0118 | 948.0118 | 948.0118 | 948.0118 | 948.0118 | 948.0118 | 948.0118 | 948.0118 | 948.0118 | 948.0118 | 948.0118 | 948.0118 | 948.0118 | 948.0118 | 948.0118 | 948.0118 | 948.0118 | 948.0118 | 948.0118 | 948.0118 | 948.0118 | 948.0118 | 948.0118 | 948.0118 | 948.0118 | 948.0118 | 948.0118 | 948.0118 | 948.0118 | 948.0118 | 948.0118 | 948.0118 | 948.0118 | 948.0118 | 948.0118 | 948.0118 | 948.0118 | 948.0118 | 948.0118 | 948.0118 | 948.0118 | 948.0118 | 948.0118 | 948.0118 | 948.0118 | 948.0118 | 948.0118 | 948.0118 | 948.0118 | 948.0118 | 948.0118 | 948.0118 | 948.0118 | 948.0118 | 948.0118 | 948.0118 | 948.0118 | 948.0118 | 948.0118 | 948.0118 | 948.0118 | 948.0118 | 948.0118 | 948.0118 | 948.0118 | 948.0118 | 0 | 0 | 0 | 0 | 0 | 0 | 0 | 0 | 0 | 0 | 0
Ø 250 mm < Ledningsnet ≤ Ø 500mm | 0 | 0 | 0 | 0 | 27644.5933 | 27644.5933 | 27644.5933 | 27644.5933 | 27644.5933 | 27644.5933 | 27644.5933 | 27644.5933 | 27644.5933 | 27644.5933 | 27644.5933 | 27644.5933 | 27644.5933 | 27644.5933 | 27644.5933 | 27644.5933 | 27644.5933 | 27644.5933 | 27644.5933 | 27644.5933 | 27644.5933 | 27644.5933 | 27644.5933 | 27644.5933 | 27644.5933 | 27644.5933 | 27644.5933 | 27644.5933 | 27644.5933 | 27644.5933 | 27644.5933 | 27644.5933 | 27644.5933 | 27644.5933 | 27644.5933 | 27644.5933 | 27644.5933 | 27644.5933 | 27644.5933 | 27644.5933 | 27644.5933 | 27644.5933 | 27644.5933 | 27644.5933 | 27644.5933 | 27644.5933 | 27644.5933 | 27644.5933 | 27644.5933 | 27644.5933 | 27644.5933 | 27644.5933 | 27644.5933 | 27644.5933 | 27644.5933 | 27644.5933 | 27644.5933 | 27644.5933 | 27644.5933 | 27644.5933 | 27644.5933 | 27644.5933 | 27644.5933 | 27644.5933 | 27644.5933 | 27644.5933 | 27644.5933 | 27644.5933 | 27644.5933 | 27644.5933 | 27644.5933 | 27644.5933 | 27644.5933 | 27644.5933 | 27644.5933 | 0 | 0 | 0 | 0 | 0 | 0 | 0 | 0 | 0 | 0 | 0
Ø 50mm < Ledningsnet ≤ Ø110 mm | 0 | 0 | 0 | 0 | 26170.0424 | 26170.0424 | 26170.0424 | 26170.0424 | 26170.0424 | 26170.0424 | 26170.0424 | 26170.0424 | 26170.0424 | 26170.0424 | 26170.0424 | 26170.0424 | 26170.0424 | 26170.0424 | 26170.0424 | 26170.0424 | 26170.0424 | 26170.0424 | 26170.0424 | 26170.0424 | 26170.0424 | 26170.0424 | 26170.0424 | 26170.0424 | 26170.0424 | 26170.0424 | 26170.0424 | 26170.0424 | 26170.0424 | 26170.0424 | 26170.0424 | 26170.0424 | 26170.0424 | 26170.0424 | 26170.0424 | 26170.0424 | 26170.0424 | 26170.0424 | 26170.0424 | 26170.0424 | 26170.0424 | 26170.0424 | 26170.0424 | 26170.0424 | 26170.0424 | 26170.0424 | 26170.0424 | 26170.0424 | 26170.0424 | 26170.0424 | 26170.0424 | 26170.0424 | 26170.0424 | 26170.0424 | 26170.0424 | 26170.0424 | 26170.0424 | 26170.0424 | 26170.0424 | 26170.0424 | 26170.0424 | 26170.0424 | 26170.0424 | 26170.0424 | 26170.0424 | 26170.0424 | 26170.0424 | 26170.0424 | 26170.0424 | 26170.0424 | 26170.0424 | 26170.0424 | 26170.0424 | 26170.0424 | 26170.0424 | 0 | 0 | 0 | 0 | 0 | 0 | 0 | 0 | 0 | 0 | 0
Ø110 mm < Ledningsnet ≤ Ø 250 mm | 0 | 0 | 0 | 0 | 12380.0507 | 12380.0507 | 12380.0507 | 12380.0507 | 12380.0507 | 12380.0507 | 12380.0507 | 12380.0507 | 12380.0507 | 12380.0507 | 12380.0507 | 12380.0507 | 12380.0507 | 12380.0507 | 12380.0507 | 12380.0507 | 12380.0507 | 12380.0507 | 12380.0507 | 12380.0507 | 12380.0507 | 12380.0507 | 12380.0507 | 12380.0507 | 12380.0507 | 12380.0507 | 12380.0507 | 12380.0507 | 12380.0507 | 12380.0507 | 12380.0507 | 12380.0507 | 12380.0507 | 12380.0507 | 12380.0507 | 12380.0507 | 12380.0507 | 12380.0507 | 12380.0507 | 12380.0507 | 12380.0507 | 12380.0507 | 12380.0507 | 12380.0507 | 12380.0507 | 12380.0507 | 12380.0507 | 12380.0507 | 12380.0507 | 12380.0507 | 12380.0507 | 12380.0507 | 12380.0507 | 12380.0507 | 12380.0507 | 12380.0507 | 12380.0507 | 12380.0507 | 12380.0507 | 12380.0507 | 12380.0507 | 12380.0507 | 12380.0507 | 12380.0507 | 12380.0507 | 12380.0507 | 12380.0507 | 12380.0507 | 12380.0507 | 12380.0507 | 12380.0507 | 12380.0507 | 12380.0507 | 12380.0507 | 12380.0507 | 0 | 0 | 0 | 0 | 0 | 0 | 0 | 0 | 0 | 0 | 0
2015 | 0 | 0 | 0 | 0 | 0 | 419553.0813 | 419553.0813 | 419553.0813 | 419553.0813 | 419553.0813 | 355389.1213 | 355389.1213 | 355389.1213 | 348059.6735 | 348059.6735 | 216636.6935 | 216636.6935 | 216636.6935 | 216636.6935 | 216636.6935 | 216636.6935 | 216636.6935 | 216636.6935 | 216636.6935 | 216636.6935 | 211105.0836 | 211105.0836 | 211105.0836 | 211105.0836 | 211105.0836 | 187519.3642 | 187519.3642 | 187519.3642 | 187519.3642 | 187519.3642 | 157786.7723 | 157786.7723 | 157786.7723 | 157786.7723 | 157786.7723 | 157786.7723 | 157786.7723 | 157786.7723 | 157786.7723 | 157786.7723 | 157786.7723 | 157786.7723 | 157786.7723 | 157786.7723 | 157786.7723 | 157786.7723 | 157786.7723 | 157786.7723 | 157786.7723 | 157786.7723 | 157786.7723 | 157786.7723 | 157786.7723 | 157786.7723 | 157786.7723 | 157786.7723 | 157786.7723 | 157786.7723 | 157786.7723 | 157786.7723 | 157786.7723 | 157786.7723 | 157786.7723 | 157786.7723 | 157786.7723 | 157786.7723 | 157786.7723 | 157786.7723 | 157786.7723 | 157786.7723 | 157786.7723 | 157786.7723 | 157786.7723 | 157786.7723 | 157786.7723 | 0 | 0 | 0 | 0 | 0 | 0 | 0 | 0 | 0 | 0
Afregningsmålere, mekaniske | 0 | 0 | 0 | 0 | 0 | 7329.4478 | 7329.4478 | 7329.4478 | 7329.4478 | 7329.4478 | 7329.4478 | 7329.4478 | 7329.4478 | 0 | 0 | 0 | 0 | 0 | 0 | 0 | 0 | 0 | 0 | 0 | 0 | 0 | 0 | 0 | 0 | 0 | 0 | 0 | 0 | 0 | 0 | 0 | 0 | 0 | 0 | 0 | 0 | 0 | 0 | 0 | 0 | 0 | 0 | 0 | 0 | 0 | 0 | 0 | 0 | 0 | 0 | 0 | 0 | 0 | 0 | 0 | 0 | 0 | 0 | 0 | 0 | 0 | 0 | 0 | 0 | 0 | 0 | 0 | 0 | 0 | 0 | 0 | 0 | 0 | 0 | 0 | 0 | 0 | 0 | 0 | 0 | 0 | 0 | 0 | 0 | 0
Elanlæg - vandværk | 0 | 0 | 0 | 0 | 0 | 21849.202 | 21849.202 | 21849.202 | 21849.202 | 21849.202 | 21849.202 | 21849.202 | 21849.202 | 21849.202 | 21849.202 | 21849.202 | 21849.202 | 21849.202 | 21849.202 | 21849.202 | 21849.202 | 21849.202 | 21849.202 | 21849.202 | 21849.202 | 21849.202 | 21849.202 | 21849.202 | 21849.202 | 21849.202 | 0 | 0 | 0 | 0 | 0 | 0 | 0 | 0 | 0 | 0 | 0 | 0 | 0 | 0 | 0 | 0 | 0 | 0 | 0 | 0 | 0 | 0 | 0 | 0 | 0 | 0 | 0 | 0 | 0 | 0 | 0 | 0 | 0 | 0 | 0 | 0 | 0 | 0 | 0 | 0 | 0 | 0 | 0 | 0 | 0 | 0 | 0 | 0 | 0 | 0 | 0 | 0 | 0 | 0 | 0 | 0 | 0 | 0 | 0 | 0
Etageareal vandbehandlingsbygning | 0 | 0 | 0 | 0 | 0 | 5531.6099 | 5531.6099 | 5531.6099 | 5531.6099 | 5531.6099 | 5531.6099 | 5531.6099 | 5531.6099 | 5531.6099 | 5531.6099 | 5531.6099 | 5531.6099 | 5531.6099 | 5531.6099 | 5531.6099 | 5531.6099 | 5531.6099 | 5531.6099 | 5531.6099 | 5531.6099 | 0 | 0 | 0 | 0 | 0 | 0 | 0 | 0 | 0 | 0 | 0 | 0 | 0 | 0 | 0 | 0 | 0 | 0 | 0 | 0 | 0 | 0 | 0 | 0 | 0 | 0 | 0 | 0 | 0 | 0 | 0 | 0 | 0 | 0 | 0 | 0 | 0 | 0 | 0 | 0 | 0 | 0 | 0 | 0 | 0 | 0 | 0 | 0 | 0 | 0 | 0 | 0 | 0 | 0 | 0 | 0 | 0 | 0 | 0 | 0 | 0 | 0 | 0 | 0 | 0
Køretøjer, personbil | 0 | 0 | 0 | 0 | 0 | 4424.0382 | 4424.0382 | 4424.0382 | 4424.0382 | 4424.0382 | 0 | 0 | 0 | 0 | 0 | 0 | 0 | 0 | 0 | 0 | 0 | 0 | 0 | 0 | 0 | 0 | 0 | 0 | 0 | 0 | 0 | 0 | 0 | 0 | 0 | 0 | 0 | 0 | 0 | 0 | 0 | 0 | 0 | 0 | 0 | 0 | 0 | 0 | 0 | 0 | 0 | 0 | 0 | 0 | 0 | 0 | 0 | 0 | 0 | 0 | 0 | 0 | 0 | 0 | 0 | 0 | 0 | 0 | 0 | 0 | 0 | 0 | 0 | 0 | 0 | 0 | 0 | 0 | 0 | 0 | 0 | 0 | 0 | 0 | 0 | 0 | 0 | 0 | 0 | 0
Køretøjer, små lastvogne (< 3.500 kg.) | 0 | 0 | 0 | 0 | 0 | 59739.9219 | 59739.9219 | 59739.9219 | 59739.9219 | 59739.9219 | 0 | 0 | 0 | 0 | 0 | 0 | 0 | 0 | 0 | 0 | 0 | 0 | 0 | 0 | 0 | 0 | 0 | 0 | 0 | 0 | 0 | 0 | 0 | 0 | 0 | 0 | 0 | 0 | 0 | 0 | 0 | 0 | 0 | 0 | 0 | 0 | 0 | 0 | 0 | 0 | 0 | 0 | 0 | 0 | 0 | 0 | 0 | 0 | 0 | 0 | 0 | 0 | 0 | 0 | 0 | 0 | 0 | 0 | 0 | 0 | 0 | 0 | 0 | 0 | 0 | 0 | 0 | 0 | 0 | 0 | 0 | 0 | 0 | 0 | 0 | 0 | 0 | 0 | 0 | 0
Ledningsnet ≤ Ø50 mm | 0 | 0 | 0 | 0 | 0 | 18992.1552 | 18992.1552 | 18992.1552 | 18992.1552 | 18992.1552 | 18992.1552 | 18992.1552 | 18992.1552 | 18992.1552 | 18992.1552 | 18992.1552 | 18992.1552 | 18992.1552 | 18992.1552 | 18992.1552 | 18992.1552 | 18992.1552 | 18992.1552 | 18992.1552 | 18992.1552 | 18992.1552 | 18992.1552 | 18992.1552 | 18992.1552 | 18992.1552 | 18992.1552 | 18992.1552 | 18992.1552 | 18992.1552 | 18992.1552 | 18992.1552 | 18992.1552 | 18992.1552 | 18992.1552 | 18992.1552 | 18992.1552 | 18992.1552 | 18992.1552 | 18992.1552 | 18992.1552 | 18992.1552 | 18992.1552 | 18992.1552 | 18992.1552 | 18992.1552 | 18992.1552 | 18992.1552 | 18992.1552 | 18992.1552 | 18992.1552 | 18992.1552 | 18992.1552 | 18992.1552 | 18992.1552 | 18992.1552 | 18992.1552 | 18992.1552 | 18992.1552 | 18992.1552 | 18992.1552 | 18992.1552 | 18992.1552 | 18992.1552 | 18992.1552 | 18992.1552 | 18992.1552 | 18992.1552 | 18992.1552 | 18992.1552 | 18992.1552 | 18992.1552 | 18992.1552 | 18992.1552 | 18992.1552 | 18992.1552 | 0 | 0 | 0 | 0 | 0 | 0 | 0 | 0 | 0 | 0
Råvandsstation komplet montering og boringshus/tørbrønd | 0 | 0 | 0 | 0 | 0 | 29732.5919 | 29732.5919 | 29732.5919 | 29732.5919 | 29732.5919 | 29732.5919 | 29732.5919 | 29732.5919 | 29732.5919 | 29732.5919 | 29732.5919 | 29732.5919 | 29732.5919 | 29732.5919 | 29732.5919 | 29732.5919 | 29732.5919 | 29732.5919 | 29732.5919 | 29732.5919 | 29732.5919 | 29732.5919 | 29732.5919 | 29732.5919 | 29732.5919 | 29732.5919 | 29732.5919 | 29732.5919 | 29732.5919 | 29732.5919 | 0 | 0 | 0 | 0 | 0 | 0 | 0 | 0 | 0 | 0 | 0 | 0 | 0 | 0 | 0 | 0 | 0 | 0 | 0 | 0 | 0 | 0 | 0 | 0 | 0 | 0 | 0 | 0 | 0 | 0 | 0 | 0 | 0 | 0 | 0 | 0 | 0 | 0 | 0 | 0 | 0 | 0 | 0 | 0 | 0 | 0 | 0 | 0 | 0 | 0 | 0 | 0 | 0 | 0 | 0
Skyllevandsbehandling, inkl. UV-filter mv., Mek./EL | 0 | 0 | 0 | 0 | 0 | 1736.5174 | 1736.5174 | 1736.5174 | 1736.5174 | 1736.5174 | 1736.5174 | 1736.5174 | 1736.5174 | 1736.5174 | 1736.5174 | 1736.5174 | 1736.5174 | 1736.5174 | 1736.5174 | 1736.5174 | 1736.5174 | 1736.5174 | 1736.5174 | 1736.5174 | 1736.5174 | 1736.5174 | 1736.5174 | 1736.5174 | 1736.5174 | 1736.5174 | 0 | 0 | 0 | 0 | 0 | 0 | 0 | 0 | 0 | 0 | 0 | 0 | 0 | 0 | 0 | 0 | 0 | 0 | 0 | 0 | 0 | 0 | 0 | 0 | 0 | 0 | 0 | 0 | 0 | 0 | 0 | 0 | 0 | 0 | 0 | 0 | 0 | 0 | 0 | 0 | 0 | 0 | 0 | 0 | 0 | 0 | 0 | 0 | 0 | 0 | 0 | 0 | 0 | 0 | 0 | 0 | 0 | 0 | 0 | 0
SRO-anlæg, vandværk | 0 | 0 | 0 | 0 | 0 | 131422.9799 | 131422.9799 | 131422.9799 | 131422.9799 | 131422.9799 | 131422.9799 | 131422.9799 | 131422.9799 | 131422.9799 | 131422.9799 | 0 | 0 | 0 | 0 | 0 | 0 | 0 | 0 | 0 | 0 | 0 | 0 | 0 | 0 | 0 | 0 | 0 | 0 | 0 | 0 | 0 | 0 | 0 | 0 | 0 | 0 | 0 | 0 | 0 | 0 | 0 | 0 | 0 | 0 | 0 | 0 | 0 | 0 | 0 | 0 | 0 | 0 | 0 | 0 | 0 | 0 | 0 | 0 | 0 | 0 | 0 | 0 | 0 | 0 | 0 | 0 | 0 | 0 | 0 | 0 | 0 | 0 | 0 | 0 | 0 | 0 | 0 | 0 | 0 | 0 | 0 | 0 | 0 | 0 | 0
Ø 250 mm < Ledningsnet ≤ Ø 500mm | 0 | 0 | 0 | 0 | 0 | 969.1325 | 969.1325 | 969.1325 | 969.1325 | 969.1325 | 969.1325 | 969.1325 | 969.1325 | 969.1325 | 969.1325 | 969.1325 | 969.1325 | 969.1325 | 969.1325 | 969.1325 | 969.1325 | 969.1325 | 969.1325 | 969.1325 | 969.1325 | 969.1325 | 969.1325 | 969.1325 | 969.1325 | 969.1325 | 969.1325 | 969.1325 | 969.1325 | 969.1325 | 969.1325 | 969.1325 | 969.1325 | 969.1325 | 969.1325 | 969.1325 | 969.1325 | 969.1325 | 969.1325 | 969.1325 | 969.1325 | 969.1325 | 969.1325 | 969.1325 | 969.1325 | 969.1325 | 969.1325 | 969.1325 | 969.1325 | 969.1325 | 969.1325 | 969.1325 | 969.1325 | 969.1325 | 969.1325 | 969.1325 | 969.1325 | 969.1325 | 969.1325 | 969.1325 | 969.1325 | 969.1325 | 969.1325 | 969.1325 | 969.1325 | 969.1325 | 969.1325 | 969.1325 | 969.1325 | 969.1325 | 969.1325 | 969.1325 | 969.1325 | 969.1325 | 969.1325 | 969.1325 | 0 | 0 | 0 | 0 | 0 | 0 | 0 | 0 | 0 | 0
Ø 50mm < Ledningsnet ≤ Ø110 mm | 0 | 0 | 0 | 0 | 0 | 33169.3469 | 33169.3469 | 33169.3469 | 33169.3469 | 33169.3469 | 33169.3469 | 33169.3469 | 33169.3469 | 33169.3469 | 33169.3469 | 33169.3469 | 33169.3469 | 33169.3469 | 33169.3469 | 33169.3469 | 33169.3469 | 33169.3469 | 33169.3469 | 33169.3469 | 33169.3469 | 33169.3469 | 33169.3469 | 33169.3469 | 33169.3469 | 33169.3469 | 33169.3469 | 33169.3469 | 33169.3469 | 33169.3469 | 33169.3469 | 33169.3469 | 33169.3469 | 33169.3469 | 33169.3469 | 33169.3469 | 33169.3469 | 33169.3469 | 33169.3469 | 33169.3469 | 33169.3469 | 33169.3469 | 33169.3469 | 33169.3469 | 33169.3469 | 33169.3469 | 33169.3469 | 33169.3469 | 33169.3469 | 33169.3469 | 33169.3469 | 33169.3469 | 33169.3469 | 33169.3469 | 33169.3469 | 33169.3469 | 33169.3469 | 33169.3469 | 33169.3469 | 33169.3469 | 33169.3469 | 33169.3469 | 33169.3469 | 33169.3469 | 33169.3469 | 33169.3469 | 33169.3469 | 33169.3469 | 33169.3469 | 33169.3469 | 33169.3469 | 33169.3469 | 33169.3469 | 33169.3469 | 33169.3469 | 33169.3469 | 0 | 0 | 0 | 0 | 0 | 0 | 0 | 0 | 0 | 0
Ø110 mm < Ledningsnet ≤ Ø 250 mm | 0 | 0 | 0 | 0 | 0 | 104656.1377 | 104656.1377 | 104656.1377 | 104656.1377 | 104656.1377 | 104656.1377 | 104656.1377 | 104656.1377 | 104656.1377 | 104656.1377 | 104656.1377 | 104656.1377 | 104656.1377 | 104656.1377 | 104656.1377 | 104656.1377 | 104656.1377 | 104656.1377 | 104656.1377 | 104656.1377 | 104656.1377 | 104656.1377 | 104656.1377 | 104656.1377 | 104656.1377 | 104656.1377 | 104656.1377 | 104656.1377 | 104656.1377 | 104656.1377 | 104656.1377 | 104656.1377 | 104656.1377 | 104656.1377 | 104656.1377 | 104656.1377 | 104656.1377 | 104656.1377 | 104656.1377 | 104656.1377 | 104656.1377 | 104656.1377 | 104656.1377 | 104656.1377 | 104656.1377 | 104656.1377 | 104656.1377 | 104656.1377 | 104656.1377 | 104656.1377 | 104656.1377 | 104656.1377 | 104656.1377 | 104656.1377 | 104656.1377 | 104656.1377 | 104656.1377 | 104656.1377 | 104656.1377 | 104656.1377 | 104656.1377 | 104656.1377 | 104656.1377 | 104656.1377 | 104656.1377 | 104656.1377 | 104656.1377 | 104656.1377 | 104656.1377 | 104656.1377 | 104656.1377 | 104656.1377 | 104656.1377 | 104656.1377 | 104656.1377 | 0 | 0 | 0 | 0 | 0 | 0 | 0 | 0 | 0 | 0
2016 | 0 | 0 | 0 | 0 | 0 | 0 | 279695.2641 | 279695.2641 | 279695.2641 | 279695.2641 | 279695.2641 | 279695.2641 | 279695.2641 | 279695.2641 | 271081.1386 | 271081.1386 | 145426.7087 | 145426.7087 | 145426.7087 | 145426.7087 | 145426.7087 | 145426.7087 | 145426.7087 | 145426.7087 | 145426.7087 | 145426.7087 | 145426.7087 | 145426.7087 | 145426.7087 | 145426.7087 | 145426.7087 | 119155.6039 | 119155.6039 | 119155.6039 | 119155.6039 | 119155.6039 | 118569.7476 | 118569.7476 | 118569.7476 | 118569.7476 | 118569.7476 | 118569.7476 | 118569.7476 | 118569.7476 | 118569.7476 | 118569.7476 | 118569.7476 | 118569.7476 | 118569.7476 | 118569.7476 | 118569.7476 | 118569.7476 | 118569.7476 | 118569.7476 | 118569.7476 | 118569.7476 | 118569.7476 | 118569.7476 | 118569.7476 | 118569.7476 | 118569.7476 | 118569.7476 | 118569.7476 | 118569.7476 | 118569.7476 | 118569.7476 | 118569.7476 | 118569.7476 | 118569.7476 | 118569.7476 | 118569.7476 | 118569.7476 | 118569.7476 | 118569.7476 | 118569.7476 | 118569.7476 | 118569.7476 | 118569.7476 | 118569.7476 | 118569.7476 | 118569.7476 | 0 | 0 | 0 | 0 | 0 | 0 | 0 | 0 | 0
Afregningsmålere, mekaniske | 0 | 0 | 0 | 0 | 0 | 0 | 8614.1254 | 8614.1254 | 8614.1254 | 8614.1254 | 8614.1254 | 8614.1254 | 8614.1254 | 8614.1254 | 0 | 0 | 0 | 0 | 0 | 0 | 0 | 0 | 0 | 0 | 0 | 0 | 0 | 0 | 0 | 0 | 0 | 0 | 0 | 0 | 0 | 0 | 0 | 0 | 0 | 0 | 0 | 0 | 0 | 0 | 0 | 0 | 0 | 0 | 0 | 0 | 0 | 0 | 0 | 0 | 0 | 0 | 0 | 0 | 0 | 0 | 0 | 0 | 0 | 0 | 0 | 0 | 0 | 0 | 0 | 0 | 0 | 0 | 0 | 0 | 0 | 0 | 0 | 0 | 0 | 0 | 0 | 0 | 0 | 0 | 0 | 0 | 0 | 0 | 0 | 0
Eternitledninger Ø 250 mm < Ledningsnet ≤ Ø 500mm | 0 | 0 | 0 | 0 | 0 | 0 | 31686.1599 | 31686.1599 | 31686.1599 | 31686.1599 | 31686.1599 | 31686.1599 | 31686.1599 | 31686.1599 | 31686.1599 | 31686.1599 | 31686.1599 | 31686.1599 | 31686.1599 | 31686.1599 | 31686.1599 | 31686.1599 | 31686.1599 | 31686.1599 | 31686.1599 | 31686.1599 | 31686.1599 | 31686.1599 | 31686.1599 | 31686.1599 | 31686.1599 | 31686.1599 | 31686.1599 | 31686.1599 | 31686.1599 | 31686.1599 | 31686.1599 | 31686.1599 | 31686.1599 | 31686.1599 | 31686.1599 | 31686.1599 | 31686.1599 | 31686.1599 | 31686.1599 | 31686.1599 | 31686.1599 | 31686.1599 | 31686.1599 | 31686.1599 | 31686.1599 | 31686.1599 | 31686.1599 | 31686.1599 | 31686.1599 | 31686.1599 | 31686.1599 | 31686.1599 | 31686.1599 | 31686.1599 | 31686.1599 | 31686.1599 | 31686.1599 | 31686.1599 | 31686.1599 | 31686.1599 | 31686.1599 | 31686.1599 | 31686.1599 | 31686.1599 | 31686.1599 | 31686.1599 | 31686.1599 | 31686.1599 | 31686.1599 | 31686.1599 | 31686.1599 | 31686.1599 | 31686.1599 | 31686.1599 | 31686.1599 | 0 | 0 | 0 | 0 | 0 | 0 | 0 | 0 | 0
Ledningsnet ≤ Ø50 mm | 0 | 0 | 0 | 0 | 0 | 0 | 20063.9054 | 20063.9054 | 20063.9054 | 20063.9054 | 20063.9054 | 20063.9054 | 20063.9054 | 20063.9054 | 20063.9054 | 20063.9054 | 20063.9054 | 20063.9054 | 20063.9054 | 20063.9054 | 20063.9054 | 20063.9054 | 20063.9054 | 20063.9054 | 20063.9054 | 20063.9054 | 20063.9054 | 20063.9054 | 20063.9054 | 20063.9054 | 20063.9054 | 20063.9054 | 20063.9054 | 20063.9054 | 20063.9054 | 20063.9054 | 20063.9054 | 20063.9054 | 20063.9054 | 20063.9054 | 20063.9054 | 20063.9054 | 20063.9054 | 20063.9054 | 20063.9054 | 20063.9054 | 20063.9054 | 20063.9054 | 20063.9054 | 20063.9054 | 20063.9054 | 20063.9054 | 20063.9054 | 20063.9054 | 20063.9054 | 20063.9054 | 20063.9054 | 20063.9054 | 20063.9054 | 20063.9054 | 20063.9054 | 20063.9054 | 20063.9054 | 20063.9054 | 20063.9054 | 20063.9054 | 20063.9054 | 20063.9054 | 20063.9054 | 20063.9054 | 20063.9054 | 20063.9054 | 20063.9054 | 20063.9054 | 20063.9054 | 20063.9054 | 20063.9054 | 20063.9054 | 20063.9054 | 20063.9054 | 20063.9054 | 0 | 0 | 0 | 0 | 0 | 0 | 0 | 0 | 0
Pumpestation (inkl. evt. hydrofor)/trykforøger, Mek./EL | 0 | 0 | 0 | 0 | 0 | 0 | 6489.0852 | 6489.0852 | 6489.0852 | 6489.0852 | 6489.0852 | 6489.0852 | 6489.0852 | 6489.0852 | 6489.0852 | 6489.0852 | 6489.0852 | 6489.0852 | 6489.0852 | 6489.0852 | 6489.0852 | 6489.0852 | 6489.0852 | 6489.0852 | 6489.0852 | 6489.0852 | 6489.0852 | 6489.0852 | 6489.0852 | 6489.0852 | 6489.0852 | 0 | 0 | 0 | 0 | 0 | 0 | 0 | 0 | 0 | 0 | 0 | 0 | 0 | 0 | 0 | 0 | 0 | 0 | 0 | 0 | 0 | 0 | 0 | 0 | 0 | 0 | 0 | 0 | 0 | 0 | 0 | 0 | 0 | 0 | 0 | 0 | 0 | 0 | 0 | 0 | 0 | 0 | 0 | 0 | 0 | 0 | 0 | 0 | 0 | 0 | 0 | 0 | 0 | 0 | 0 | 0 | 0 | 0 | 0
Råvandsstation komplet montering og boringshus/tørbrønd | 0 | 0 | 0 | 0 | 0 | 0 | 585.8562 | 585.8562 | 585.8562 | 585.8562 | 585.8562 | 585.8562 | 585.8562 | 585.8562 | 585.8562 | 585.8562 | 585.8562 | 585.8562 | 585.8562 | 585.8562 | 585.8562 | 585.8562 | 585.8562 | 585.8562 | 585.8562 | 585.8562 | 585.8562 | 585.8562 | 585.8562 | 585.8562 | 585.8562 | 585.8562 | 585.8562 | 585.8562 | 585.8562 | 585.8562 | 0 | 0 | 0 | 0 | 0 | 0 | 0 | 0 | 0 | 0 | 0 | 0 | 0 | 0 | 0 | 0 | 0 | 0 | 0 | 0 | 0 | 0 | 0 | 0 | 0 | 0 | 0 | 0 | 0 | 0 | 0 | 0 | 0 | 0 | 0 | 0 | 0 | 0 | 0 | 0 | 0 | 0 | 0 | 0 | 0 | 0 | 0 | 0 | 0 | 0 | 0 | 0 | 0 | 0
SRO-anlæg, vandværk | 0 | 0 | 0 | 0 | 0 | 0 | 125654.4299 | 125654.4299 | 125654.4299 | 125654.4299 | 125654.4299 | 125654.4299 | 125654.4299 | 125654.4299 | 125654.4299 | 125654.4299 | 0 | 0 | 0 | 0 | 0 | 0 | 0 | 0 | 0 | 0 | 0 | 0 | 0 | 0 | 0 | 0 | 0 | 0 | 0 | 0 | 0 | 0 | 0 | 0 | 0 | 0 | 0 | 0 | 0 | 0 | 0 | 0 | 0 | 0 | 0 | 0 | 0 | 0 | 0 | 0 | 0 | 0 | 0 | 0 | 0 | 0 | 0 | 0 | 0 | 0 | 0 | 0 | 0 | 0 | 0 | 0 | 0 | 0 | 0 | 0 | 0 | 0 | 0 | 0 | 0 | 0 | 0 | 0 | 0 | 0 | 0 | 0 | 0 | 0
Udpumpningsanlæg, rentvandspumper på vandværk | 0 | 0 | 0 | 0 | 0 | 0 | 19782.0196 | 19782.0196 | 19782.0196 | 19782.0196 | 19782.0196 | 19782.0196 | 19782.0196 | 19782.0196 | 19782.0196 | 19782.0196 | 19782.0196 | 19782.0196 | 19782.0196 | 19782.0196 | 19782.0196 | 19782.0196 | 19782.0196 | 19782.0196 | 19782.0196 | 19782.0196 | 19782.0196 | 19782.0196 | 19782.0196 | 19782.0196 | 19782.0196 | 0 | 0 | 0 | 0 | 0 | 0 | 0 | 0 | 0 | 0 | 0 | 0 | 0 | 0 | 0 | 0 | 0 | 0 | 0 | 0 | 0 | 0 | 0 | 0 | 0 | 0 | 0 | 0 | 0 | 0 | 0 | 0 | 0 | 0 | 0 | 0 | 0 | 0 | 0 | 0 | 0 | 0 | 0 | 0 | 0 | 0 | 0 | 0 | 0 | 0 | 0 | 0 | 0 | 0 | 0 | 0 | 0 | 0 | 0
Ø 50mm < Ledningsnet ≤ Ø110 mm | 0 | 0 | 0 | 0 | 0 | 0 | 27325.9705 | 27325.9705 | 27325.9705 | 27325.9705 | 27325.9705 | 27325.9705 | 27325.9705 | 27325.9705 | 27325.9705 | 27325.9705 | 27325.9705 | 27325.9705 | 27325.9705 | 27325.9705 | 27325.9705 | 27325.9705 | 27325.9705 | 27325.9705 | 27325.9705 | 27325.9705 | 27325.9705 | 27325.9705 | 27325.9705 | 27325.9705 | 27325.9705 | 27325.9705 | 27325.9705 | 27325.9705 | 27325.9705 | 27325.9705 | 27325.9705 | 27325.9705 | 27325.9705 | 27325.9705 | 27325.9705 | 27325.9705 | 27325.9705 | 27325.9705 | 27325.9705 | 27325.9705 | 27325.9705 | 27325.9705 | 27325.9705 | 27325.9705 | 27325.9705 | 27325.9705 | 27325.9705 | 27325.9705 | 27325.9705 | 27325.9705 | 27325.9705 | 27325.9705 | 27325.9705 | 27325.9705 | 27325.9705 | 27325.9705 | 27325.9705 | 27325.9705 | 27325.9705 | 27325.9705 | 27325.9705 | 27325.9705 | 27325.9705 | 27325.9705 | 27325.9705 | 27325.9705 | 27325.9705 | 27325.9705 | 27325.9705 | 27325.9705 | 27325.9705 | 27325.9705 | 27325.9705 | 27325.9705 | 27325.9705 | 0 | 0 | 0 | 0 | 0 | 0 | 0 | 0 | 0
Ø110 mm < Ledningsnet ≤ Ø 250 mm | 0 | 0 | 0 | 0 | 0 | 0 | 34446.6456 | 34446.6456 | 34446.6456 | 34446.6456 | 34446.6456 | 34446.6456 | 34446.6456 | 34446.6456 | 34446.6456 | 34446.6456 | 34446.6456 | 34446.6456 | 34446.6456 | 34446.6456 | 34446.6456 | 34446.6456 | 34446.6456 | 34446.6456 | 34446.6456 | 34446.6456 | 34446.6456 | 34446.6456 | 34446.6456 | 34446.6456 | 34446.6456 | 34446.6456 | 34446.6456 | 34446.6456 | 34446.6456 | 34446.6456 | 34446.6456 | 34446.6456 | 34446.6456 | 34446.6456 | 34446.6456 | 34446.6456 | 34446.6456 | 34446.6456 | 34446.6456 | 34446.6456 | 34446.6456 | 34446.6456 | 34446.6456 | 34446.6456 | 34446.6456 | 34446.6456 | 34446.6456 | 34446.6456 | 34446.6456 | 34446.6456 | 34446.6456 | 34446.6456 | 34446.6456 | 34446.6456 | 34446.6456 | 34446.6456 | 34446.6456 | 34446.6456 | 34446.6456 | 34446.6456 | 34446.6456 | 34446.6456 | 34446.6456 | 34446.6456 | 34446.6456 | 34446.6456 | 34446.6456 | 34446.6456 | 34446.6456 | 34446.6456 | 34446.6456 | 34446.6456 | 34446.6456 | 34446.6456 | 34446.6456 | 0 | 0 | 0 | 0 | 0 | 0 | 0 | 0 | 0
Ledningsnet, Ø110 mm < Ledningsnet ≤ Ø 250 mm | 0 | 0 | 0 | 0 | 0 | 0 | 5047.0663 | 5047.0663 | 5047.0663 | 5047.0663 | 5047.0663 | 5047.0663 | 5047.0663 | 5047.0663 | 5047.0663 | 5047.0663 | 5047.0663 | 5047.0663 | 5047.0663 | 5047.0663 | 5047.0663 | 5047.0663 | 5047.0663 | 5047.0663 | 5047.0663 | 5047.0663 | 5047.0663 | 5047.0663 | 5047.0663 | 5047.0663 | 5047.0663 | 5047.0663 | 5047.0663 | 5047.0663 | 5047.0663 | 5047.0663 | 5047.0663 | 5047.0663 | 5047.0663 | 5047.0663 | 5047.0663 | 5047.0663 | 5047.0663 | 5047.0663 | 5047.0663 | 5047.0663 | 5047.0663 | 5047.0663 | 5047.0663 | 5047.0663 | 5047.0663 | 5047.0663 | 5047.0663 | 5047.0663 | 5047.0663 | 5047.0663 | 5047.0663 | 5047.0663 | 5047.0663 | 5047.0663 | 5047.0663 | 5047.0663 | 5047.0663 | 5047.0663 | 5047.0663 | 5047.0663 | 5047.0663 | 5047.0663 | 5047.0663 | 5047.0663 | 5047.0663 | 5047.0663 | 5047.0663 | 5047.0663 | 5047.0663 | 5047.0663 | 5047.0663 | 5047.0663 | 5047.0663 | 5047.0663 | 5047.0663 | 0 | 0 | 0 | 0 | 0 | 0 | 0 | 0 | 0
2017 | 0 | 0 | 0 | 0 | 0 | 0 | 0 | 176626.4112 | 176626.4112 | 176626.4112 | 176626.4112 | 176626.4112 | 173283.7239 | 173283.7239 | 173283.7239 | 164848.1107 | 164848.1107 | 116618.6859 | 116618.6859 | 116618.6859 | 116618.6859 | 116618.6859 | 116618.6859 | 116618.6859 | 116618.6859 | 116618.6859 | 116618.6859 | 116618.6859 | 116618.6859 | 116618.6859 | 116618.6859 | 116618.6859 | 107212.2997 | 107212.2997 | 107212.2997 | 107212.2997 | 107212.2997 | 85120.4115 | 85120.4115 | 85120.4115 | 85120.4115 | 85120.4115 | 85120.4115 | 85120.4115 | 85120.4115 | 85120.4115 | 85120.4115 | 85120.4115 | 85120.4115 | 85120.4115 | 85120.4115 | 85120.4115 | 85120.4115 | 85120.4115 | 85120.4115 | 85120.4115 | 85120.4115 | 85120.4115 | 85120.4115 | 85120.4115 | 85120.4115 | 85120.4115 | 85120.4115 | 85120.4115 | 85120.4115 | 85120.4115 | 85120.4115 | 85120.4115 | 85120.4115 | 85120.4115 | 85120.4115 | 85120.4115 | 85120.4115 | 85120.4115 | 85120.4115 | 85120.4115 | 85120.4115 | 85120.4115 | 85120.4115 | 85120.4115 | 85120.4115 | 85120.4115 | 0 | 0 | 0 | 0 | 0 | 0 | 0 | 0
Afregningsmålere, mekaniske | 0 | 0 | 0 | 0 | 0 | 0 | 0 | 8435.6132 | 8435.6132 | 8435.6132 | 8435.6132 | 8435.6132 | 8435.6132 | 8435.6132 | 8435.6132 | 0 | 0 | 0 | 0 | 0 | 0 | 0 | 0 | 0 | 0 | 0 | 0 | 0 | 0 | 0 | 0 | 0 | 0 | 0 | 0 | 0 | 0 | 0 | 0 | 0 | 0 | 0 | 0 | 0 | 0 | 0 | 0 | 0 | 0 | 0 | 0 | 0 | 0 | 0 | 0 | 0 | 0 | 0 | 0 | 0 | 0 | 0 | 0 | 0 | 0 | 0 | 0 | 0 | 0 | 0 | 0 | 0 | 0 | 0 | 0 | 0 | 0 | 0 | 0 | 0 | 0 | 0 | 0 | 0 | 0 | 0 | 0 | 0 | 0 | 0
Boring (inkl. etablering, forerør, filter og prøvepumpning) | 0 | 0 | 0 | 0 | 0 | 0 | 0 | 22091.8882 | 22091.8882 | 22091.8882 | 22091.8882 | 22091.8882 | 22091.8882 | 22091.8882 | 22091.8882 | 22091.8882 | 22091.8882 | 22091.8882 | 22091.8882 | 22091.8882 | 22091.8882 | 22091.8882 | 22091.8882 | 22091.8882 | 22091.8882 | 22091.8882 | 22091.8882 | 22091.8882 | 22091.8882 | 22091.8882 | 22091.8882 | 22091.8882 | 22091.8882 | 22091.8882 | 22091.8882 | 22091.8882 | 22091.8882 | 0 | 0 | 0 | 0 | 0 | 0 | 0 | 0 | 0 | 0 | 0 | 0 | 0 | 0 | 0 | 0 | 0 | 0 | 0 | 0 | 0 | 0 | 0 | 0 | 0 | 0 | 0 | 0 | 0 | 0 | 0 | 0 | 0 | 0 | 0 | 0 | 0 | 0 | 0 | 0 | 0 | 0 | 0 | 0 | 0 | 0 | 0 | 0 | 0 | 0 | 0 | 0 | 0
Elanlæg - vandværk | 0 | 0 | 0 | 0 | 0 | 0 | 0 | 8141.8465 | 8141.8465 | 8141.8465 | 8141.8465 | 8141.8465 | 8141.8465 | 8141.8465 | 8141.8465 | 8141.8465 | 8141.8465 | 8141.8465 | 8141.8465 | 8141.8465 | 8141.8465 | 8141.8465 | 8141.8465 | 8141.8465 | 8141.8465 | 8141.8465 | 8141.8465 | 8141.8465 | 8141.8465 | 8141.8465 | 8141.8465 | 8141.8465 | 0 | 0 | 0 | 0 | 0 | 0 | 0 | 0 | 0 | 0 | 0 | 0 | 0 | 0 | 0 | 0 | 0 | 0 | 0 | 0 | 0 | 0 | 0 | 0 | 0 | 0 | 0 | 0 | 0 | 0 | 0 | 0 | 0 | 0 | 0 | 0 | 0 | 0 | 0 | 0 | 0 | 0 | 0 | 0 | 0 | 0 | 0 | 0 | 0 | 0 | 0 | 0 | 0 | 0 | 0 | 0 | 0 | 0
Etageareal vandbehandlingsbygning | 0 | 0 | 0 | 0 | 0 | 0 | 0 | 7216.1464 | 7216.1464 | 7216.1464 | 7216.1464 | 7216.1464 | 7216.1464 | 7216.1464 | 7216.1464 | 7216.1464 | 7216.1464 | 0 | 0 | 0 | 0 | 0 | 0 | 0 | 0 | 0 | 0 | 0 | 0 | 0 | 0 | 0 | 0 | 0 | 0 | 0 | 0 | 0 | 0 | 0 | 0 | 0 | 0 | 0 | 0 | 0 | 0 | 0 | 0 | 0 | 0 | 0 | 0 | 0 | 0 | 0 | 0 | 0 | 0 | 0 | 0 | 0 | 0 | 0 | 0 | 0 | 0 | 0 | 0 | 0 | 0 | 0 | 0 | 0 | 0 | 0 | 0 | 0 | 0 | 0 | 0 | 0 | 0 | 0 | 0 | 0 | 0 | 0 | 0 | 0
Ledningsnet ≤ Ø50 mm | 0 | 0 | 0 | 0 | 0 | 0 | 0 | 17358.2941 | 17358.2941 | 17358.2941 | 17358.2941 | 17358.2941 | 17358.2941 | 17358.2941 | 17358.2941 | 17358.2941 | 17358.2941 | 17358.2941 | 17358.2941 | 17358.2941 | 17358.2941 | 17358.2941 | 17358.2941 | 17358.2941 | 17358.2941 | 17358.2941 | 17358.2941 | 17358.2941 | 17358.2941 | 17358.2941 | 17358.2941 | 17358.2941 | 17358.2941 | 17358.2941 | 17358.2941 | 17358.2941 | 17358.2941 | 17358.2941 | 17358.2941 | 17358.2941 | 17358.2941 | 17358.2941 | 17358.2941 | 17358.2941 | 17358.2941 | 17358.2941 | 17358.2941 | 17358.2941 | 17358.2941 | 17358.2941 | 17358.2941 | 17358.2941 | 17358.2941 | 17358.2941 | 17358.2941 | 17358.2941 | 17358.2941 | 17358.2941 | 17358.2941 | 17358.2941 | 17358.2941 | 17358.2941 | 17358.2941 | 17358.2941 | 17358.2941 | 17358.2941 | 17358.2941 | 17358.2941 | 17358.2941 | 17358.2941 | 17358.2941 | 17358.2941 | 17358.2941 | 17358.2941 | 17358.2941 | 17358.2941 | 17358.2941 | 17358.2941 | 17358.2941 | 17358.2941 | 17358.2941 | 17358.2941 | 0 | 0 | 0 | 0 | 0 | 0 | 0 | 0
SRO anlæg | 0 | 0 | 0 | 0 | 0 | 0 | 0 | 26933.0891 | 26933.0891 | 26933.0891 | 26933.0891 | 26933.0891 | 26933.0891 | 26933.0891 | 26933.0891 | 26933.0891 | 26933.0891 | 0 | 0 | 0 | 0 | 0 | 0 | 0 | 0 | 0 | 0 | 0 | 0 | 0 | 0 | 0 | 0 | 0 | 0 | 0 | 0 | 0 | 0 | 0 | 0 | 0 | 0 | 0 | 0 | 0 | 0 | 0 | 0 | 0 | 0 | 0 | 0 | 0 | 0 | 0 | 0 | 0 | 0 | 0 | 0 | 0 | 0 | 0 | 0 | 0 | 0 | 0 | 0 | 0 | 0 | 0 | 0 | 0 | 0 | 0 | 0 | 0 | 0 | 0 | 0 | 0 | 0 | 0 | 0 | 0 | 0 | 0 | 0 | 0
SRO-anlæg, vandværk | 0 | 0 | 0 | 0 | 0 | 0 | 0 | 5704.9954 | 5704.9954 | 5704.9954 | 5704.9954 | 5704.9954 | 5704.9954 | 5704.9954 | 5704.9954 | 5704.9954 | 5704.9954 | 0 | 0 | 0 | 0 | 0 | 0 | 0 | 0 | 0 | 0 | 0 | 0 | 0 | 0 | 0 | 0 | 0 | 0 | 0 | 0 | 0 | 0 | 0 | 0 | 0 | 0 | 0 | 0 | 0 | 0 | 0 | 0 | 0 | 0 | 0 | 0 | 0 | 0 | 0 | 0 | 0 | 0 | 0 | 0 | 0 | 0 | 0 | 0 | 0 | 0 | 0 | 0 | 0 | 0 | 0 | 0 | 0 | 0 | 0 | 0 | 0 | 0 | 0 | 0 | 0 | 0 | 0 | 0 | 0 | 0 | 0 | 0 | 0
Udpumpningsanlæg, rentvandspumper på vandværk | 0 | 0 | 0 | 0 | 0 | 0 | 0 | 1264.5397 | 1264.5397 | 1264.5397 | 1264.5397 | 1264.5397 | 1264.5397 | 1264.5397 | 1264.5397 | 1264.5397 | 1264.5397 | 1264.5397 | 1264.5397 | 1264.5397 | 1264.5397 | 1264.5397 | 1264.5397 | 1264.5397 | 1264.5397 | 1264.5397 | 1264.5397 | 1264.5397 | 1264.5397 | 1264.5397 | 1264.5397 | 1264.5397 | 0 | 0 | 0 | 0 | 0 | 0 | 0 | 0 | 0 | 0 | 0 | 0 | 0 | 0 | 0 | 0 | 0 | 0 | 0 | 0 | 0 | 0 | 0 | 0 | 0 | 0 | 0 | 0 | 0 | 0 | 0 | 0 | 0 | 0 | 0 | 0 | 0 | 0 | 0 | 0 | 0 | 0 | 0 | 0 | 0 | 0 | 0 | 0 | 0 | 0 | 0 | 0 | 0 | 0 | 0 | 0 | 0 | 0
Ø 250 mm < Ledningsnet ≤ Ø 500mm | 0 | 0 | 0 | 0 | 0 | 0 | 0 | 1591.2758 | 1591.2758 | 1591.2758 | 1591.2758 | 1591.2758 | 1591.2758 | 1591.2758 | 1591.2758 | 1591.2758 | 1591.2758 | 1591.2758 | 1591.2758 | 1591.2758 | 1591.2758 | 1591.2758 | 1591.2758 | 1591.2758 | 1591.2758 | 1591.2758 | 1591.2758 | 1591.2758 | 1591.2758 | 1591.2758 | 1591.2758 | 1591.2758 | 1591.2758 | 1591.2758 | 1591.2758 | 1591.2758 | 1591.2758 | 1591.2758 | 1591.2758 | 1591.2758 | 1591.2758 | 1591.2758 | 1591.2758 | 1591.2758 | 1591.2758 | 1591.2758 | 1591.2758 | 1591.2758 | 1591.2758 | 1591.2758 | 1591.2758 | 1591.2758 | 1591.2758 | 1591.2758 | 1591.2758 | 1591.2758 | 1591.2758 | 1591.2758 | 1591.2758 | 1591.2758 | 1591.2758 | 1591.2758 | 1591.2758 | 1591.2758 | 1591.2758 | 1591.2758 | 1591.2758 | 1591.2758 | 1591.2758 | 1591.2758 | 1591.2758 | 1591.2758 | 1591.2758 | 1591.2758 | 1591.2758 | 1591.2758 | 1591.2758 | 1591.2758 | 1591.2758 | 1591.2758 | 1591.2758 | 1591.2758 | 0 | 0 | 0 | 0 | 0 | 0 | 0 | 0
Ø 50mm < Ledningsnet ≤ Ø110 mm | 0 | 0 | 0 | 0 | 0 | 0 | 0 | 65149.9372 | 65149.9372 | 65149.9372 | 65149.9372 | 65149.9372 | 65149.9372 | 65149.9372 | 65149.9372 | 65149.9372 | 65149.9372 | 65149.9372 | 65149.9372 | 65149.9372 | 65149.9372 | 65149.9372 | 65149.9372 | 65149.9372 | 65149.9372 | 65149.9372 | 65149.9372 | 65149.9372 | 65149.9372 | 65149.9372 | 65149.9372 | 65149.9372 | 65149.9372 | 65149.9372 | 65149.9372 | 65149.9372 | 65149.9372 | 65149.9372 | 65149.9372 | 65149.9372 | 65149.9372 | 65149.9372 | 65149.9372 | 65149.9372 | 65149.9372 | 65149.9372 | 65149.9372 | 65149.9372 | 65149.9372 | 65149.9372 | 65149.9372 | 65149.9372 | 65149.9372 | 65149.9372 | 65149.9372 | 65149.9372 | 65149.9372 | 65149.9372 | 65149.9372 | 65149.9372 | 65149.9372 | 65149.9372 | 65149.9372 | 65149.9372 | 65149.9372 | 65149.9372 | 65149.9372 | 65149.9372 | 65149.9372 | 65149.9372 | 65149.9372 | 65149.9372 | 65149.9372 | 65149.9372 | 65149.9372 | 65149.9372 | 65149.9372 | 65149.9372 | 65149.9372 | 65149.9372 | 65149.9372 | 65149.9372 | 0 | 0 | 0 | 0 | 0 | 0 | 0 | 0
Ø110 mm < Ledningsnet ≤ Ø 250 mm | 0 | 0 | 0 | 0 | 0 | 0 | 0 | 1020.9044 | 1020.9044 | 1020.9044 | 1020.9044 | 1020.9044 | 1020.9044 | 1020.9044 | 1020.9044 | 1020.9044 | 1020.9044 | 1020.9044 | 1020.9044 | 1020.9044 | 1020.9044 | 1020.9044 | 1020.9044 | 1020.9044 | 1020.9044 | 1020.9044 | 1020.9044 | 1020.9044 | 1020.9044 | 1020.9044 | 1020.9044 | 1020.9044 | 1020.9044 | 1020.9044 | 1020.9044 | 1020.9044 | 1020.9044 | 1020.9044 | 1020.9044 | 1020.9044 | 1020.9044 | 1020.9044 | 1020.9044 | 1020.9044 | 1020.9044 | 1020.9044 | 1020.9044 | 1020.9044 | 1020.9044 | 1020.9044 | 1020.9044 | 1020.9044 | 1020.9044 | 1020.9044 | 1020.9044 | 1020.9044 | 1020.9044 | 1020.9044 | 1020.9044 | 1020.9044 | 1020.9044 | 1020.9044 | 1020.9044 | 1020.9044 | 1020.9044 | 1020.9044 | 1020.9044 | 1020.9044 | 1020.9044 | 1020.9044 | 1020.9044 | 1020.9044 | 1020.9044 | 1020.9044 | 1020.9044 | 1020.9044 | 1020.9044 | 1020.9044 | 1020.9044 | 1020.9044 | 1020.9044 | 1020.9044 | 0 | 0 | 0 | 0 | 0 | 0 | 0 | 0
Lækageudstyr digitalt | 0 | 0 | 0 | 0 | 0 | 0 | 0 | 8375.1939 | 8375.1939 | 8375.1939 | 8375.1939 | 8375.1939 | 8375.1939 | 8375.1939 | 8375.1939 | 8375.1939 | 8375.1939 | 0 | 0 | 0 | 0 | 0 | 0 | 0 | 0 | 0 | 0 | 0 | 0 | 0 | 0 | 0 | 0 | 0 | 0 | 0 | 0 | 0 | 0 | 0 | 0 | 0 | 0 | 0 | 0 | 0 | 0 | 0 | 0 | 0 | 0 | 0 | 0 | 0 | 0 | 0 | 0 | 0 | 0 | 0 | 0 | 0 | 0 | 0 | 0 | 0 | 0 | 0 | 0 | 0 | 0 | 0 | 0 | 0 | 0 | 0 | 0 | 0 | 0 | 0 | 0 | 0 | 0 | 0 | 0 | 0 | 0 | 0 | 0 | 0
Generator S5000 | 0 | 0 | 0 | 0 | 0 | 0 | 0 | 3342.6873 | 3342.6873 | 3342.6873 | 3342.6873 | 3342.6873 | 0 | 0 | 0 | 0 | 0 | 0 | 0 | 0 | 0 | 0 | 0 | 0 | 0 | 0 | 0 | 0 | 0 | 0 | 0 | 0 | 0 | 0 | 0 | 0 | 0 | 0 | 0 | 0 | 0 | 0 | 0 | 0 | 0 | 0 | 0 | 0 | 0 | 0 | 0 | 0 | 0 | 0 | 0 | 0 | 0 | 0 | 0 | 0 | 0 | 0 | 0 | 0 | 0 | 0 | 0 | 0 | 0 | 0 | 0 | 0 | 0 | 0 | 0 | 0 | 0 | 0 | 0 | 0 | 0 | 0 | 0 | 0 | 0 | 0 | 0 | 0 | 0 | 0
2018 | 0 | 0 | 0 | 0 | 0 | 0 | 0 | 0 | 319550.1434 | 319550.1434 | 319550.1434 | 319550.1434 | 319550.1434 | 268339.9143 | 268339.9143 | 268339.9143 | 267837.1638 | 267837.1638 | 237255.9738 | 237255.9738 | 237255.9738 | 237255.9738 | 237255.9738 | 237255.9738 | 237255.9738 | 237255.9738 | 237255.9738 | 237255.9738 | 237255.9738 | 237255.9738 | 237255.9738 | 237255.9738 | 237255.9738 | 237255.9738 | 237255.9738 | 237255.9738 | 237255.9738 | 237255.9738 | 97729.3797 | 97729.3797 | 97729.3797 | 97729.3797 | 97729.3797 | 97729.3797 | 97729.3797 | 97729.3797 | 97729.3797 | 97729.3797 | 97729.3797 | 97729.3797 | 97729.3797 | 97729.3797 | 97729.3797 | 97729.3797 | 97729.3797 | 97729.3797 | 97729.3797 | 97729.3797 | 97729.3797 | 97729.3797 | 97729.3797 | 97729.3797 | 97729.3797 | 97729.3797 | 97729.3797 | 97729.3797 | 97729.3797 | 97729.3797 | 97729.3797 | 97729.3797 | 97729.3797 | 97729.3797 | 97729.3797 | 97729.3797 | 97729.3797 | 97729.3797 | 97729.3797 | 97729.3797 | 97729.3797 | 97729.3797 | 97729.3797 | 97729.3797 | 97729.3797 | 0 | 0 | 0 | 0 | 0 | 0 | 0
Afregningsmålere, mekaniske | 0 | 0 | 0 | 0 | 0 | 0 | 0 | 0 | 502.7505 | 502.7505 | 502.7505 | 502.7505 | 502.7505 | 502.7505 | 502.7505 | 502.7505 | 0 | 0 | 0 | 0 | 0 | 0 | 0 | 0 | 0 | 0 | 0 | 0 | 0 | 0 | 0 | 0 | 0 | 0 | 0 | 0 | 0 | 0 | 0 | 0 | 0 | 0 | 0 | 0 | 0 | 0 | 0 | 0 | 0 | 0 | 0 | 0 | 0 | 0 | 0 | 0 | 0 | 0 | 0 | 0 | 0 | 0 | 0 | 0 | 0 | 0 | 0 | 0 | 0 | 0 | 0 | 0 | 0 | 0 | 0 | 0 | 0 | 0 | 0 | 0 | 0 | 0 | 0 | 0 | 0 | 0 | 0 | 0 | 0 | 0
Elektrosvejsemaskine | 0 | 0 | 0 | 0 | 0 | 0 | 0 | 0 | 3988.4173 | 3988.4173 | 3988.4173 | 3988.4173 | 3988.4173 | 0 | 0 | 0 | 0 | 0 | 0 | 0 | 0 | 0 | 0 | 0 | 0 | 0 | 0 | 0 | 0 | 0 | 0 | 0 | 0 | 0 | 0 | 0 | 0 | 0 | 0 | 0 | 0 | 0 | 0 | 0 | 0 | 0 | 0 | 0 | 0 | 0 | 0 | 0 | 0 | 0 | 0 | 0 | 0 | 0 | 0 | 0 | 0 | 0 | 0 | 0 | 0 | 0 | 0 | 0 | 0 | 0 | 0 | 0 | 0 | 0 | 0 | 0 | 0 | 0 | 0 | 0 | 0 | 0 | 0 | 0 | 0 | 0 | 0 | 0 | 0 | 0
Køretøjer, personbil | 0 | 0 | 0 | 0 | 0 | 0 | 0 | 0 | 42603.6443 | 42603.6443 | 42603.6443 | 42603.6443 | 42603.6443 | 0 | 0 | 0 | 0 | 0 | 0 | 0 | 0 | 0 | 0 | 0 | 0 | 0 | 0 | 0 | 0 | 0 | 0 | 0 | 0 | 0 | 0 | 0 | 0 | 0 | 0 | 0 | 0 | 0 | 0 | 0 | 0 | 0 | 0 | 0 | 0 | 0 | 0 | 0 | 0 | 0 | 0 | 0 | 0 | 0 | 0 | 0 | 0 | 0 | 0 | 0 | 0 | 0 | 0 | 0 | 0 | 0 | 0 | 0 | 0 | 0 | 0 | 0 | 0 | 0 | 0 | 0 | 0 | 0 | 0 | 0 | 0 | 0 | 0 | 0 | 0 | 0
Ledningsnet ≤ Ø50 mm | 0 | 0 | 0 | 0 | 0 | 0 | 0 | 0 | 15342.8817 | 15342.8817 | 15342.8817 | 15342.8817 | 15342.8817 | 15342.8817 | 15342.8817 | 15342.8817 | 15342.8817 | 15342.8817 | 15342.8817 | 15342.8817 | 15342.8817 | 15342.8817 | 15342.8817 | 15342.8817 | 15342.8817 | 15342.8817 | 15342.8817 | 15342.8817 | 15342.8817 | 15342.8817 | 15342.8817 | 15342.8817 | 15342.8817 | 15342.8817 | 15342.8817 | 15342.8817 | 15342.8817 | 15342.8817 | 15342.8817 | 15342.8817 | 15342.8817 | 15342.8817 | 15342.8817 | 15342.8817 | 15342.8817 | 15342.8817 | 15342.8817 | 15342.8817 | 15342.8817 | 15342.8817 | 15342.8817 | 15342.8817 | 15342.8817 | 15342.8817 | 15342.8817 | 15342.8817 | 15342.8817 | 15342.8817 | 15342.8817 | 15342.8817 | 15342.8817 | 15342.8817 | 15342.8817 | 15342.8817 | 15342.8817 | 15342.8817 | 15342.8817 | 15342.8817 | 15342.8817 | 15342.8817 | 15342.8817 | 15342.8817 | 15342.8817 | 15342.8817 | 15342.8817 | 15342.8817 | 15342.8817 | 15342.8817 | 15342.8817 | 15342.8817 | 15342.8817 | 15342.8817 | 15342.8817 | 0 | 0 | 0 | 0 | 0 | 0 | 0
Pumpestation (inkl. evt. hydrofor)/trykforøger, SRO | 0 | 0 | 0 | 0 | 0 | 0 | 0 | 0 | 21319.0353 | 21319.0353 | 21319.0353 | 21319.0353 | 21319.0353 | 21319.0353 | 21319.0353 | 21319.0353 | 21319.0353 | 21319.0353 | 0 | 0 | 0 | 0 | 0 | 0 | 0 | 0 | 0 | 0 | 0 | 0 | 0 | 0 | 0 | 0 | 0 | 0 | 0 | 0 | 0 | 0 | 0 | 0 | 0 | 0 | 0 | 0 | 0 | 0 | 0 | 0 | 0 | 0 | 0 | 0 | 0 | 0 | 0 | 0 | 0 | 0 | 0 | 0 | 0 | 0 | 0 | 0 | 0 | 0 | 0 | 0 | 0 | 0 | 0 | 0 | 0 | 0 | 0 | 0 | 0 | 0 | 0 | 0 | 0 | 0 | 0 | 0 | 0 | 0 | 0 | 0
Råvandsstation komplet montering og boringshus/tørbrønd | 0 | 0 | 0 | 0 | 0 | 0 | 0 | 0 | 139526.5941 | 139526.5941 | 139526.5941 | 139526.5941 | 139526.5941 | 139526.5941 | 139526.5941 | 139526.5941 | 139526.5941 | 139526.5941 | 139526.5941 | 139526.5941 | 139526.5941 | 139526.5941 | 139526.5941 | 139526.5941 | 139526.5941 | 139526.5941 | 139526.5941 | 139526.5941 | 139526.5941 | 139526.5941 | 139526.5941 | 139526.5941 | 139526.5941 | 139526.5941 | 139526.5941 | 139526.5941 | 139526.5941 | 139526.5941 | 0 | 0 | 0 | 0 | 0 | 0 | 0 | 0 | 0 | 0 | 0 | 0 | 0 | 0 | 0 | 0 | 0 | 0 | 0 | 0 | 0 | 0 | 0 | 0 | 0 | 0 | 0 | 0 | 0 | 0 | 0 | 0 | 0 | 0 | 0 | 0 | 0 | 0 | 0 | 0 | 0 | 0 | 0 | 0 | 0 | 0 | 0 | 0 | 0 | 0 | 0 | 0
SRO-anlæg, vandværk | 0 | 0 | 0 | 0 | 0 | 0 | 0 | 0 | 9262.1547 | 9262.1547 | 9262.1547 | 9262.1547 | 9262.1547 | 9262.1547 | 9262.1547 | 9262.1547 | 9262.1547 | 9262.1547 | 0 | 0 | 0 | 0 | 0 | 0 | 0 | 0 | 0 | 0 | 0 | 0 | 0 | 0 | 0 | 0 | 0 | 0 | 0 | 0 | 0 | 0 | 0 | 0 | 0 | 0 | 0 | 0 | 0 | 0 | 0 | 0 | 0 | 0 | 0 | 0 | 0 | 0 | 0 | 0 | 0 | 0 | 0 | 0 | 0 | 0 | 0 | 0 | 0 | 0 | 0 | 0 | 0 | 0 | 0 | 0 | 0 | 0 | 0 | 0 | 0 | 0 | 0 | 0 | 0 | 0 | 0 | 0 | 0 | 0 | 0 | 0
Ø 50mm < Ledningsnet ≤ Ø110 mm | 0 | 0 | 0 | 0 | 0 | 0 | 0 | 0 | 23613.0121 | 23613.0121 | 23613.0121 | 23613.0121 | 23613.0121 | 23613.0121 | 23613.0121 | 23613.0121 | 23613.0121 | 23613.0121 | 23613.0121 | 23613.0121 | 23613.0121 | 23613.0121 | 23613.0121 | 23613.0121 | 23613.0121 | 23613.0121 | 23613.0121 | 23613.0121 | 23613.0121 | 23613.0121 | 23613.0121 | 23613.0121 | 23613.0121 | 23613.0121 | 23613.0121 | 23613.0121 | 23613.0121 | 23613.0121 | 23613.0121 | 23613.0121 | 23613.0121 | 23613.0121 | 23613.0121 | 23613.0121 | 23613.0121 | 23613.0121 | 23613.0121 | 23613.0121 | 23613.0121 | 23613.0121 | 23613.0121 | 23613.0121 | 23613.0121 | 23613.0121 | 23613.0121 | 23613.0121 | 23613.0121 | 23613.0121 | 23613.0121 | 23613.0121 | 23613.0121 | 23613.0121 | 23613.0121 | 23613.0121 | 23613.0121 | 23613.0121 | 23613.0121 | 23613.0121 | 23613.0121 | 23613.0121 | 23613.0121 | 23613.0121 | 23613.0121 | 23613.0121 | 23613.0121 | 23613.0121 | 23613.0121 | 23613.0121 | 23613.0121 | 23613.0121 | 23613.0121 | 23613.0121 | 23613.0121 | 0 | 0 | 0 | 0 | 0 | 0 | 0
Ø110 mm < Ledningsnet ≤ Ø 250 mm | 0 | 0 | 0 | 0 | 0 | 0 | 0 | 0 | 58773.4859 | 58773.4859 | 58773.4859 | 58773.4859 | 58773.4859 | 58773.4859 | 58773.4859 | 58773.4859 | 58773.4859 | 58773.4859 | 58773.4859 | 58773.4859 | 58773.4859 | 58773.4859 | 58773.4859 | 58773.4859 | 58773.4859 | 58773.4859 | 58773.4859 | 58773.4859 | 58773.4859 | 58773.4859 | 58773.4859 | 58773.4859 | 58773.4859 | 58773.4859 | 58773.4859 | 58773.4859 | 58773.4859 | 58773.4859 | 58773.4859 | 58773.4859 | 58773.4859 | 58773.4859 | 58773.4859 | 58773.4859 | 58773.4859 | 58773.4859 | 58773.4859 | 58773.4859 | 58773.4859 | 58773.4859 | 58773.4859 | 58773.4859 | 58773.4859 | 58773.4859 | 58773.4859 | 58773.4859 | 58773.4859 | 58773.4859 | 58773.4859 | 58773.4859 | 58773.4859 | 58773.4859 | 58773.4859 | 58773.4859 | 58773.4859 | 58773.4859 | 58773.4859 | 58773.4859 | 58773.4859 | 58773.4859 | 58773.4859 | 58773.4859 | 58773.4859 | 58773.4859 | 58773.4859 | 58773.4859 | 58773.4859 | 58773.4859 | 58773.4859 | 58773.4859 | 58773.4859 | 58773.4859 | 58773.4859 | 0 | 0 | 0 | 0 | 0 | 0 | 0
Ventilnøgle akku 18V | 0 | 0 | 0 | 0 | 0 | 0 | 0 | 0 | 4618.1675 | 4618.1675 | 4618.1675 | 4618.1675 | 4618.1675 | 0 | 0 | 0 | 0 | 0 | 0 | 0 | 0 | 0 | 0 | 0 | 0 | 0 | 0 | 0 | 0 | 0 | 0 | 0 | 0 | 0 | 0 | 0 | 0 | 0 | 0 | 0 | 0 | 0 | 0 | 0 | 0 | 0 | 0 | 0 | 0 | 0 | 0 | 0 | 0 | 0 | 0 | 0 | 0 | 0 | 0 | 0 | 0 | 0 | 0 | 0 | 0 | 0 | 0 | 0 | 0 | 0 | 0 | 0 | 0 | 0 | 0 | 0 | 0 | 0 | 0 | 0 | 0 | 0 | 0 | 0 | 0 | 0 | 0 | 0 | 0 | 0
2019 | 0 | 0 | 0 | 0 | 0 | 0 | 0 | 0 | 0 | 1769943.2238 | 1769943.2238 | 1769943.2238 | 1769943.2238 | 1769943.2238 | 1746335.9035 | 1746335.9035 | 1746335.9035 | 1746335.9035 | 1746335.9035 | 124056.6288 | 124056.6288 | 124056.6288 | 124056.6288 | 124056.6288 | 119962.4721 | 119962.4721 | 119962.4721 | 119962.4721 | 119962.4721 | 119962.4721 | 119962.4721 | 119962.4721 | 119962.4721 | 119962.4721 | 99947.5782 | 99947.5782 | 99947.5782 | 99947.5782 | 99947.5782 | 98161.941 | 98161.941 | 98161.941 | 98161.941 | 98161.941 | 98161.941 | 98161.941 | 98161.941 | 98161.941 | 98161.941 | 98161.941 | 98161.941 | 98161.941 | 98161.941 | 98161.941 | 98161.941 | 98161.941 | 98161.941 | 98161.941 | 98161.941 | 98161.941 | 98161.941 | 98161.941 | 98161.941 | 98161.941 | 98161.941 | 98161.941 | 98161.941 | 98161.941 | 98161.941 | 98161.941 | 98161.941 | 98161.941 | 98161.941 | 98161.941 | 98161.941 | 98161.941 | 98161.941 | 98161.941 | 98161.941 | 98161.941 | 98161.941 | 98161.941 | 98161.941 | 98161.941 | 0 | 0 | 0 | 0 | 0 | 0
Elanlæg - vandværk | 0 | 0 | 0 | 0 | 0 | 0 | 0 | 0 | 0 | 7547.8359 | 7547.8359 | 7547.8359 | 7547.8359 | 7547.8359 | 7547.8359 | 7547.8359 | 7547.8359 | 7547.8359 | 7547.8359 | 7547.8359 | 7547.8359 | 7547.8359 | 7547.8359 | 7547.8359 | 7547.8359 | 7547.8359 | 7547.8359 | 7547.8359 | 7547.8359 | 7547.8359 | 7547.8359 | 7547.8359 | 7547.8359 | 7547.8359 | 0 | 0 | 0 | 0 | 0 | 0 | 0 | 0 | 0 | 0 | 0 | 0 | 0 | 0 | 0 | 0 | 0 | 0 | 0 | 0 | 0 | 0 | 0 | 0 | 0 | 0 | 0 | 0 | 0 | 0 | 0 | 0 | 0 | 0 | 0 | 0 | 0 | 0 | 0 | 0 | 0 | 0 | 0 | 0 | 0 | 0 | 0 | 0 | 0 | 0 | 0 | 0 | 0 | 0 | 0 | 0
Køretøjer, personbil | 0 | 0 | 0 | 0 | 0 | 0 | 0 | 0 | 0 | 23607.3203 | 23607.3203 | 23607.3203 | 23607.3203 | 23607.3203 | 0 | 0 | 0 | 0 | 0 | 0 | 0 | 0 | 0 | 0 | 0 | 0 | 0 | 0 | 0 | 0 | 0 | 0 | 0 | 0 | 0 | 0 | 0 | 0 | 0 | 0 | 0 | 0 | 0 | 0 | 0 | 0 | 0 | 0 | 0 | 0 | 0 | 0 | 0 | 0 | 0 | 0 | 0 | 0 | 0 | 0 | 0 | 0 | 0 | 0 | 0 | 0 | 0 | 0 | 0 | 0 | 0 | 0 | 0 | 0 | 0 | 0 | 0 | 0 | 0 | 0 | 0 | 0 | 0 | 0 | 0 | 0 | 0 | 0 | 0 | 0
Ledningsnet ≤ Ø50 mm | 0 | 0 | 0 | 0 | 0 | 0 | 0 | 0 | 0 | 16404.5083 | 16404.5083 | 16404.5083 | 16404.5083 | 16404.5083 | 16404.5083 | 16404.5083 | 16404.5083 | 16404.5083 | 16404.5083 | 16404.5083 | 16404.5083 | 16404.5083 | 16404.5083 | 16404.5083 | 16404.5083 | 16404.5083 | 16404.5083 | 16404.5083 | 16404.5083 | 16404.5083 | 16404.5083 | 16404.5083 | 16404.5083 | 16404.5083 | 16404.5083 | 16404.5083 | 16404.5083 | 16404.5083 | 16404.5083 | 16404.5083 | 16404.5083 | 16404.5083 | 16404.5083 | 16404.5083 | 16404.5083 | 16404.5083 | 16404.5083 | 16404.5083 | 16404.5083 | 16404.5083 | 16404.5083 | 16404.5083 | 16404.5083 | 16404.5083 | 16404.5083 | 16404.5083 | 16404.5083 | 16404.5083 | 16404.5083 | 16404.5083 | 16404.5083 | 16404.5083 | 16404.5083 | 16404.5083 | 16404.5083 | 16404.5083 | 16404.5083 | 16404.5083 | 16404.5083 | 16404.5083 | 16404.5083 | 16404.5083 | 16404.5083 | 16404.5083 | 16404.5083 | 16404.5083 | 16404.5083 | 16404.5083 | 16404.5083 | 16404.5083 | 16404.5083 | 16404.5083 | 16404.5083 | 16404.5083 | 0 | 0 | 0 | 0 | 0 | 0
Pumpestation (inkl. evt. hydrofor)/trykforøger, Mek./EL | 0 | 0 | 0 | 0 | 0 | 0 | 0 | 0 | 0 | 12467.058 | 12467.058 | 12467.058 | 12467.058 | 12467.058 | 12467.058 | 12467.058 | 12467.058 | 12467.058 | 12467.058 | 12467.058 | 12467.058 | 12467.058 | 12467.058 | 12467.058 | 12467.058 | 12467.058 | 12467.058 | 12467.058 | 12467.058 | 12467.058 | 12467.058 | 12467.058 | 12467.058 | 12467.058 | 0 | 0 | 0 | 0 | 0 | 0 | 0 | 0 | 0 | 0 | 0 | 0 | 0 | 0 | 0 | 0 | 0 | 0 | 0 | 0 | 0 | 0 | 0 | 0 | 0 | 0 | 0 | 0 | 0 | 0 | 0 | 0 | 0 | 0 | 0 | 0 | 0 | 0 | 0 | 0 | 0 | 0 | 0 | 0 | 0 | 0 | 0 | 0 | 0 | 0 | 0 | 0 | 0 | 0 | 0 | 0
Råvandsstation komplet montering og boringshus/tørbrønd | 0 | 0 | 0 | 0 | 0 | 0 | 0 | 0 | 0 | 1785.6372 | 1785.6372 | 1785.6372 | 1785.6372 | 1785.6372 | 1785.6372 | 1785.6372 | 1785.6372 | 1785.6372 | 1785.6372 | 1785.6372 | 1785.6372 | 1785.6372 | 1785.6372 | 1785.6372 | 1785.6372 | 1785.6372 | 1785.6372 | 1785.6372 | 1785.6372 | 1785.6372 | 1785.6372 | 1785.6372 | 1785.6372 | 1785.6372 | 1785.6372 | 1785.6372 | 1785.6372 | 1785.6372 | 1785.6372 | 0 | 0 | 0 | 0 | 0 | 0 | 0 | 0 | 0 | 0 | 0 | 0 | 0 | 0 | 0 | 0 | 0 | 0 | 0 | 0 | 0 | 0 | 0 | 0 | 0 | 0 | 0 | 0 | 0 | 0 | 0 | 0 | 0 | 0 | 0 | 0 | 0 | 0 | 0 | 0 | 0 | 0 | 0 | 0 | 0 | 0 | 0 | 0 | 0 | 0 | 0
Sikring, avanceret (hegne, porte og overvågningssystemer), SRO | 0 | 0 | 0 | 0 | 0 | 0 | 0 | 0 | 0 | 54450.0476 | 54450.0476 | 54450.0476 | 54450.0476 | 54450.0476 | 54450.0476 | 54450.0476 | 54450.0476 | 54450.0476 | 54450.0476 | 0 | 0 | 0 | 0 | 0 | 0 | 0 | 0 | 0 | 0 | 0 | 0 | 0 | 0 | 0 | 0 | 0 | 0 | 0 | 0 | 0 | 0 | 0 | 0 | 0 | 0 | 0 | 0 | 0 | 0 | 0 | 0 | 0 | 0 | 0 | 0 | 0 | 0 | 0 | 0 | 0 | 0 | 0 | 0 | 0 | 0 | 0 | 0 | 0 | 0 | 0 | 0 | 0 | 0 | 0 | 0 | 0 | 0 | 0 | 0 | 0 | 0 | 0 | 0 | 0 | 0 | 0 | 0 | 0 | 0 | 0
SRO-anlæg, vandværk | 0 | 0 | 0 | 0 | 0 | 0 | 0 | 0 | 0 | 26235.5624 | 26235.5624 | 26235.5624 | 26235.5624 | 26235.5624 | 26235.5624 | 26235.5624 | 26235.5624 | 26235.5624 | 26235.5624 | 0 | 0 | 0 | 0 | 0 | 0 | 0 | 0 | 0 | 0 | 0 | 0 | 0 | 0 | 0 | 0 | 0 | 0 | 0 | 0 | 0 | 0 | 0 | 0 | 0 | 0 | 0 | 0 | 0 | 0 | 0 | 0 | 0 | 0 | 0 | 0 | 0 | 0 | 0 | 0 | 0 | 0 | 0 | 0 | 0 | 0 | 0 | 0 | 0 | 0 | 0 | 0 | 0 | 0 | 0 | 0 | 0 | 0 | 0 | 0 | 0 | 0 | 0 | 0 | 0 | 0 | 0 | 0 | 0 | 0 | 0
Ø 50mm < Ledningsnet ≤ Ø110 mm | 0 | 0 | 0 | 0 | 0 | 0 | 0 | 0 | 0 | 27870.748 | 27870.748 | 27870.748 | 27870.748 | 27870.748 | 27870.748 | 27870.748 | 27870.748 | 27870.748 | 27870.748 | 27870.748 | 27870.748 | 27870.748 | 27870.748 | 27870.748 | 27870.748 | 27870.748 | 27870.748 | 27870.748 | 27870.748 | 27870.748 | 27870.748 | 27870.748 | 27870.748 | 27870.748 | 27870.748 | 27870.748 | 27870.748 | 27870.748 | 27870.748 | 27870.748 | 27870.748 | 27870.748 | 27870.748 | 27870.748 | 27870.748 | 27870.748 | 27870.748 | 27870.748 | 27870.748 | 27870.748 | 27870.748 | 27870.748 | 27870.748 | 27870.748 | 27870.748 | 27870.748 | 27870.748 | 27870.748 | 27870.748 | 27870.748 | 27870.748 | 27870.748 | 27870.748 | 27870.748 | 27870.748 | 27870.748 | 27870.748 | 27870.748 | 27870.748 | 27870.748 | 27870.748 | 27870.748 | 27870.748 | 27870.748 | 27870.748 | 27870.748 | 27870.748 | 27870.748 | 27870.748 | 27870.748 | 27870.748 | 27870.748 | 27870.748 | 27870.748 | 0 | 0 | 0 | 0 | 0 | 0
Ø110 mm < Ledningsnet ≤ Ø 250 mm | 0 | 0 | 0 | 0 | 0 | 0 | 0 | 0 | 0 | 53886.6847 | 53886.6847 | 53886.6847 | 53886.6847 | 53886.6847 | 53886.6847 | 53886.6847 | 53886.6847 | 53886.6847 | 53886.6847 | 53886.6847 | 53886.6847 | 53886.6847 | 53886.6847 | 53886.6847 | 53886.6847 | 53886.6847 | 53886.6847 | 53886.6847 | 53886.6847 | 53886.6847 | 53886.6847 | 53886.6847 | 53886.6847 | 53886.6847 | 53886.6847 | 53886.6847 | 53886.6847 | 53886.6847 | 53886.6847 | 53886.6847 | 53886.6847 | 53886.6847 | 53886.6847 | 53886.6847 | 53886.6847 | 53886.6847 | 53886.6847 | 53886.6847 | 53886.6847 | 53886.6847 | 53886.6847 | 53886.6847 | 53886.6847 | 53886.6847 | 53886.6847 | 53886.6847 | 53886.6847 | 53886.6847 | 53886.6847 | 53886.6847 | 53886.6847 | 53886.6847 | 53886.6847 | 53886.6847 | 53886.6847 | 53886.6847 | 53886.6847 | 53886.6847 | 53886.6847 | 53886.6847 | 53886.6847 | 53886.6847 | 53886.6847 | 53886.6847 | 53886.6847 | 53886.6847 | 53886.6847 | 53886.6847 | 53886.6847 | 53886.6847 | 53886.6847 | 53886.6847 | 53886.6847 | 53886.6847 | 0 | 0 | 0 | 0 | 0 | 0
Afregningsmålere, elektroniske, maksimal gennemstrømning ≤ 4 m3/t | 0 | 0 | 0 | 0 | 0 | 0 | 0 | 0 | 0 | 1541593.6647 | 1541593.6647 | 1541593.6647 | 1541593.6647 | 1541593.6647 | 1541593.6647 | 1541593.6647 | 1541593.6647 | 1541593.6647 | 1541593.6647 | 0 | 0 | 0 | 0 | 0 | 0 | 0 | 0 | 0 | 0 | 0 | 0 | 0 | 0 | 0 | 0 | 0 | 0 | 0 | 0 | 0 | 0 | 0 | 0 | 0 | 0 | 0 | 0 | 0 | 0 | 0 | 0 | 0 | 0 | 0 | 0 | 0 | 0 | 0 | 0 | 0 | 0 | 0 | 0 | 0 | 0 | 0 | 0 | 0 | 0 | 0 | 0 | 0 | 0 | 0 | 0 | 0 | 0 | 0 | 0 | 0 | 0 | 0 | 0 | 0 | 0 | 0 | 0 | 0 | 0 | 0
Rothenberger P 355B | 0 | 0 | 0 | 0 | 0 | 0 | 0 | 0 | 0 | 4094.1567 | 4094.1567 | 4094.1567 | 4094.1567 | 4094.1567 | 4094.1567 | 4094.1567 | 4094.1567 | 4094.1567 | 4094.1567 | 4094.1567 | 4094.1567 | 4094.1567 | 4094.1567 | 4094.1567 | 0 | 0 | 0 | 0 | 0 | 0 | 0 | 0 | 0 | 0 | 0 | 0 | 0 | 0 | 0 | 0 | 0 | 0 | 0 | 0 | 0 | 0 | 0 | 0 | 0 | 0 | 0 | 0 | 0 | 0 | 0 | 0 | 0 | 0 | 0 | 0 | 0 | 0 | 0 | 0 | 0 | 0 | 0 | 0 | 0 | 0 | 0 | 0 | 0 | 0 | 0 | 0 | 0 | 0 | 0 | 0 | 0 | 0 | 0 | 0 | 0 | 0 | 0 | 0 | 0 | 0
2020 | 0 | 0 | 0 | 0 | 0 | 0 | 0 | 0 | 0 | 0 | 1186478.4569 | 1186478.4569 | 1186478.4569 | 1186478.4569 | 1186478.4569 | 1180456.4742 | 1180456.4742 | 1180456.4742 | 1180456.4742 | 1180456.4742 | 76669.6828 | 76669.6828 | 76669.6828 | 76669.6828 | 76669.6828 | 76669.6828 | 76669.6828 | 76669.6828 | 76669.6828 | 76669.6828 | 76669.6828 | 76669.6828 | 76669.6828 | 76669.6828 | 76669.6828 | 74962.6278 | 74962.6278 | 74962.6278 | 74962.6278 | 74962.6278 | 74962.6278 | 74962.6278 | 74962.6278 | 74962.6278 | 74962.6278 | 74962.6278 | 74962.6278 | 74962.6278 | 74962.6278 | 74962.6278 | 74962.6278 | 74962.6278 | 74962.6278 | 74962.6278 | 74962.6278 | 74962.6278 | 74962.6278 | 74962.6278 | 74962.6278 | 74962.6278 | 74962.6278 | 74962.6278 | 74962.6278 | 74962.6278 | 74962.6278 | 74962.6278 | 74962.6278 | 74962.6278 | 74962.6278 | 74962.6278 | 74962.6278 | 74962.6278 | 74962.6278 | 74962.6278 | 74962.6278 | 74962.6278 | 74962.6278 | 74962.6278 | 74962.6278 | 74962.6278 | 74962.6278 | 74962.6278 | 74962.6278 | 74962.6278 | 74962.6278 | 0 | 0 | 0 | 0 | 0
Elanlæg - vandværk | 0 | 0 | 0 | 0 | 0 | 0 | 0 | 0 | 0 | 0 | 1707.0551 | 1707.0551 | 1707.0551 | 1707.0551 | 1707.0551 | 1707.0551 | 1707.0551 | 1707.0551 | 1707.0551 | 1707.0551 | 1707.0551 | 1707.0551 | 1707.0551 | 1707.0551 | 1707.0551 | 1707.0551 | 1707.0551 | 1707.0551 | 1707.0551 | 1707.0551 | 1707.0551 | 1707.0551 | 1707.0551 | 1707.0551 | 1707.0551 | 0 | 0 | 0 | 0 | 0 | 0 | 0 | 0 | 0 | 0 | 0 | 0 | 0 | 0 | 0 | 0 | 0 | 0 | 0 | 0 | 0 | 0 | 0 | 0 | 0 | 0 | 0 | 0 | 0 | 0 | 0 | 0 | 0 | 0 | 0 | 0 | 0 | 0 | 0 | 0 | 0 | 0 | 0 | 0 | 0 | 0 | 0 | 0 | 0 | 0 | 0 | 0 | 0 | 0 | 0
Ledningsnet ≤ Ø50 mm | 0 | 0 | 0 | 0 | 0 | 0 | 0 | 0 | 0 | 0 | 23489.0862 | 23489.0862 | 23489.0862 | 23489.0862 | 23489.0862 | 23489.0862 | 23489.0862 | 23489.0862 | 23489.0862 | 23489.0862 | 23489.0862 | 23489.0862 | 23489.0862 | 23489.0862 | 23489.0862 | 23489.0862 | 23489.0862 | 23489.0862 | 23489.0862 | 23489.0862 | 23489.0862 | 23489.0862 | 23489.0862 | 23489.0862 | 23489.0862 | 23489.0862 | 23489.0862 | 23489.0862 | 23489.0862 | 23489.0862 | 23489.0862 | 23489.0862 | 23489.0862 | 23489.0862 | 23489.0862 | 23489.0862 | 23489.0862 | 23489.0862 | 23489.0862 | 23489.0862 | 23489.0862 | 23489.0862 | 23489.0862 | 23489.0862 | 23489.0862 | 23489.0862 | 23489.0862 | 23489.0862 | 23489.0862 | 23489.0862 | 23489.0862 | 23489.0862 | 23489.0862 | 23489.0862 | 23489.0862 | 23489.0862 | 23489.0862 | 23489.0862 | 23489.0862 | 23489.0862 | 23489.0862 | 23489.0862 | 23489.0862 | 23489.0862 | 23489.0862 | 23489.0862 | 23489.0862 | 23489.0862 | 23489.0862 | 23489.0862 | 23489.0862 | 23489.0862 | 23489.0862 | 23489.0862 | 23489.0862 | 0 | 0 | 0 | 0 | 0
Pumpestation (inkl. evt. hydrofor)/trykforøger, SRO | 0 | 0 | 0 | 0 | 0 | 0 | 0 | 0 | 0 | 0 | 15183 | 15183 | 15183 | 15183 | 15183 | 15183 | 15183 | 15183 | 15183 | 15183 | 0 | 0 | 0 | 0 | 0 | 0 | 0 | 0 | 0 | 0 | 0 | 0 | 0 | 0 | 0 | 0 | 0 | 0 | 0 | 0 | 0 | 0 | 0 | 0 | 0 | 0 | 0 | 0 | 0 | 0 | 0 | 0 | 0 | 0 | 0 | 0 | 0 | 0 | 0 | 0 | 0 | 0 | 0 | 0 | 0 | 0 | 0 | 0 | 0 | 0 | 0 | 0 | 0 | 0 | 0 | 0 | 0 | 0 | 0 | 0 | 0 | 0 | 0 | 0 | 0 | 0 | 0 | 0 | 0 | 0
SRO-anlæg, vandværk | 0 | 0 | 0 | 0 | 0 | 0 | 0 | 0 | 0 | 0 | 18208.2634 | 18208.2634 | 18208.2634 | 18208.2634 | 18208.2634 | 18208.2634 | 18208.2634 | 18208.2634 | 18208.2634 | 18208.2634 | 0 | 0 | 0 | 0 | 0 | 0 | 0 | 0 | 0 | 0 | 0 | 0 | 0 | 0 | 0 | 0 | 0 | 0 | 0 | 0 | 0 | 0 | 0 | 0 | 0 | 0 | 0 | 0 | 0 | 0 | 0 | 0 | 0 | 0 | 0 | 0 | 0 | 0 | 0 | 0 | 0 | 0 | 0 | 0 | 0 | 0 | 0 | 0 | 0 | 0 | 0 | 0 | 0 | 0 | 0 | 0 | 0 | 0 | 0 | 0 | 0 | 0 | 0 | 0 | 0 | 0 | 0 | 0 | 0 | 0
Ø 250 mm < Ledningsnet ≤ Ø 500mm | 0 | 0 | 0 | 0 | 0 | 0 | 0 | 0 | 0 | 0 | 3336.6431 | 3336.6431 | 3336.6431 | 3336.6431 | 3336.6431 | 3336.6431 | 3336.6431 | 3336.6431 | 3336.6431 | 3336.6431 | 3336.6431 | 3336.6431 | 3336.6431 | 3336.6431 | 3336.6431 | 3336.6431 | 3336.6431 | 3336.6431 | 3336.6431 | 3336.6431 | 3336.6431 | 3336.6431 | 3336.6431 | 3336.6431 | 3336.6431 | 3336.6431 | 3336.6431 | 3336.6431 | 3336.6431 | 3336.6431 | 3336.6431 | 3336.6431 | 3336.6431 | 3336.6431 | 3336.6431 | 3336.6431 | 3336.6431 | 3336.6431 | 3336.6431 | 3336.6431 | 3336.6431 | 3336.6431 | 3336.6431 | 3336.6431 | 3336.6431 | 3336.6431 | 3336.6431 | 3336.6431 | 3336.6431 | 3336.6431 | 3336.6431 | 3336.6431 | 3336.6431 | 3336.6431 | 3336.6431 | 3336.6431 | 3336.6431 | 3336.6431 | 3336.6431 | 3336.6431 | 3336.6431 | 3336.6431 | 3336.6431 | 3336.6431 | 3336.6431 | 3336.6431 | 3336.6431 | 3336.6431 | 3336.6431 | 3336.6431 | 3336.6431 | 3336.6431 | 3336.6431 | 3336.6431 | 3336.6431 | 0 | 0 | 0 | 0 | 0
Ø 50mm < Ledningsnet ≤ Ø110 mm | 0 | 0 | 0 | 0 | 0 | 0 | 0 | 0 | 0 | 0 | 41640.248 | 41640.248 | 41640.248 | 41640.248 | 41640.248 | 41640.248 | 41640.248 | 41640.248 | 41640.248 | 41640.248 | 41640.248 | 41640.248 | 41640.248 | 41640.248 | 41640.248 | 41640.248 | 41640.248 | 41640.248 | 41640.248 | 41640.248 | 41640.248 | 41640.248 | 41640.248 | 41640.248 | 41640.248 | 41640.248 | 41640.248 | 41640.248 | 41640.248 | 41640.248 | 41640.248 | 41640.248 | 41640.248 | 41640.248 | 41640.248 | 41640.248 | 41640.248 | 41640.248 | 41640.248 | 41640.248 | 41640.248 | 41640.248 | 41640.248 | 41640.248 | 41640.248 | 41640.248 | 41640.248 | 41640.248 | 41640.248 | 41640.248 | 41640.248 | 41640.248 | 41640.248 | 41640.248 | 41640.248 | 41640.248 | 41640.248 | 41640.248 | 41640.248 | 41640.248 | 41640.248 | 41640.248 | 41640.248 | 41640.248 | 41640.248 | 41640.248 | 41640.248 | 41640.248 | 41640.248 | 41640.248 | 41640.248 | 41640.248 | 41640.248 | 41640.248 | 41640.248 | 0 | 0 | 0 | 0 | 0
Ø110 mm < Ledningsnet ≤ Ø 250 mm | 0 | 0 | 0 | 0 | 0 | 0 | 0 | 0 | 0 | 0 | 6496.6505 | 6496.6505 | 6496.6505 | 6496.6505 | 6496.6505 | 6496.6505 | 6496.6505 | 6496.6505 | 6496.6505 | 6496.6505 | 6496.6505 | 6496.6505 | 6496.6505 | 6496.6505 | 6496.6505 | 6496.6505 | 6496.6505 | 6496.6505 | 6496.6505 | 6496.6505 | 6496.6505 | 6496.6505 | 6496.6505 | 6496.6505 | 6496.6505 | 6496.6505 | 6496.6505 | 6496.6505 | 6496.6505 | 6496.6505 | 6496.6505 | 6496.6505 | 6496.6505 | 6496.6505 | 6496.6505 | 6496.6505 | 6496.6505 | 6496.6505 | 6496.6505 | 6496.6505 | 6496.6505 | 6496.6505 | 6496.6505 | 6496.6505 | 6496.6505 | 6496.6505 | 6496.6505 | 6496.6505 | 6496.6505 | 6496.6505 | 6496.6505 | 6496.6505 | 6496.6505 | 6496.6505 | 6496.6505 | 6496.6505 | 6496.6505 | 6496.6505 | 6496.6505 | 6496.6505 | 6496.6505 | 6496.6505 | 6496.6505 | 6496.6505 | 6496.6505 | 6496.6505 | 6496.6505 | 6496.6505 | 6496.6505 | 6496.6505 | 6496.6505 | 6496.6505 | 6496.6505 | 6496.6505 | 6496.6505 | 0 | 0 | 0 | 0 | 0
Afregningsmålere, elektroniske, maksimal gennemstrømning ≤ 4 m3/t | 0 | 0 | 0 | 0 | 0 | 0 | 0 | 0 | 0 | 0 | 1039017.328 | 1039017.328 | 1039017.328 | 1039017.328 | 1039017.328 | 1039017.328 | 1039017.328 | 1039017.328 | 1039017.328 | 1039017.328 | 0 | 0 | 0 | 0 | 0 | 0 | 0 | 0 | 0 | 0 | 0 | 0 | 0 | 0 | 0 | 0 | 0 | 0 | 0 | 0 | 0 | 0 | 0 | 0 | 0 | 0 | 0 | 0 | 0 | 0 | 0 | 0 | 0 | 0 | 0 | 0 | 0 | 0 | 0 | 0 | 0 | 0 | 0 | 0 | 0 | 0 | 0 | 0 | 0 | 0 | 0 | 0 | 0 | 0 | 0 | 0 | 0 | 0 | 0 | 0 | 0 | 0 | 0 | 0 | 0 | 0 | 0 | 0 | 0 | 0
Afregningsmålere, elektroniske med maksimal gennemstrømning ≤ 4 m3/t | 0 | 0 | 0 | 0 | 0 | 0 | 0 | 0 | 0 | 0 | 31378.2 | 31378.2 | 31378.2 | 31378.2 | 31378.2 | 31378.2 | 31378.2 | 31378.2 | 31378.2 | 31378.2 | 0 | 0 | 0 | 0 | 0 | 0 | 0 | 0 | 0 | 0 | 0 | 0 | 0 | 0 | 0 | 0 | 0 | 0 | 0 | 0 | 0 | 0 | 0 | 0 | 0 | 0 | 0 | 0 | 0 | 0 | 0 | 0 | 0 | 0 | 0 | 0 | 0 | 0 | 0 | 0 | 0 | 0 | 0 | 0 | 0 | 0 | 0 | 0 | 0 | 0 | 0 | 0 | 0 | 0 | 0 | 0 | 0 | 0 | 0 | 0 | 0 | 0 | 0 | 0 | 0 | 0 | 0 | 0 | 0 | 0
Batterigenerator LPS 2512 | 0 | 0 | 0 | 0 | 0 | 0 | 0 | 0 | 0 | 0 | 6021.9827 | 6021.9827 | 6021.9827 | 6021.9827 | 6021.9827 | 0 | 0 | 0 | 0 | 0 | 0 | 0 | 0 | 0 | 0 | 0 | 0 | 0 | 0 | 0 | 0 | 0 | 0 | 0 | 0 | 0 | 0 | 0 | 0 | 0 | 0 | 0 | 0 | 0 | 0 | 0 | 0 | 0 | 0 | 0 | 0 | 0 | 0 | 0 | 0 | 0 | 0 | 0 | 0 | 0 | 0 | 0 | 0 | 0 | 0 | 0 | 0 | 0 | 0 | 0 | 0 | 0 | 0 | 0 | 0 | 0 | 0 | 0 | 0 | 0 | 0 | 0 | 0 | 0 | 0 | 0 | 0 | 0 | 0 | 0
2021 | 0 | 0 | 0 | 0 | 0 | 0 | 0 | 0 | 0 | 0 | 0 | 1168523.5267 | 1168523.5267 | 1168523.5267 | 1168523.5267 | 1168523.5267 | 1053032.3267 | 1053032.3267 | 1053032.3267 | 1053032.3267 | 1053032.3267 | 119735.5267 | 119735.5267 | 119735.5267 | 119735.5267 | 119735.5267 | 119735.5267 | 119735.5267 | 119735.5267 | 119735.5267 | 119735.5267 | 119735.5267 | 119735.5267 | 119735.5267 | 119735.5267 | 119735.5267 | 119735.5267 | 119735.5267 | 119735.5267 | 119735.5267 | 119735.5267 | 119735.5267 | 119735.5267 | 119735.5267 | 119735.5267 | 119735.5267 | 119735.5267 | 119735.5267 | 119735.5267 | 119735.5267 | 119735.5267 | 119735.5267 | 119735.5267 | 119735.5267 | 119735.5267 | 119735.5267 | 119735.5267 | 119735.5267 | 119735.5267 | 119735.5267 | 119735.5267 | 117051.6667 | 117051.6667 | 117051.6667 | 117051.6667 | 117051.6667 | 117051.6667 | 117051.6667 | 117051.6667 | 117051.6667 | 117051.6667 | 117051.6667 | 117051.6667 | 117051.6667 | 117051.6667 | 117051.6667 | 117051.6667 | 117051.6667 | 117051.6667 | 117051.6667 | 117051.6667 | 117051.6667 | 117051.6667 | 117051.6667 | 117051.6667 | 117051.6667 | 0 | 0 | 0 | 0
Arbejdsplads | 0 | 0 | 0 | 0 | 0 | 0 | 0 | 0 | 0 | 0 | 0 | 10566 | 10566 | 10566 | 10566 | 10566 | 0 | 0 | 0 | 0 | 0 | 0 | 0 | 0 | 0 | 0 | 0 | 0 | 0 | 0 | 0 | 0 | 0 | 0 | 0 | 0 | 0 | 0 | 0 | 0 | 0 | 0 | 0 | 0 | 0 | 0 | 0 | 0 | 0 | 0 | 0 | 0 | 0 | 0 | 0 | 0 | 0 | 0 | 0 | 0 | 0 | 0 | 0 | 0 | 0 | 0 | 0 | 0 | 0 | 0 | 0 | 0 | 0 | 0 | 0 | 0 | 0 | 0 | 0 | 0 | 0 | 0 | 0 | 0 | 0 | 0 | 0 | 0 | 0 | 0
Etageareal vandbehandlingsbygning | 0 | 0 | 0 | 0 | 0 | 0 | 0 | 0 | 0 | 0 | 0 | 924.5333 | 924.5333 | 924.5333 | 924.5333 | 924.5333 | 924.5333 | 924.5333 | 924.5333 | 924.5333 | 924.5333 | 924.5333 | 924.5333 | 924.5333 | 924.5333 | 924.5333 | 924.5333 | 924.5333 | 924.5333 | 924.5333 | 924.5333 | 924.5333 | 924.5333 | 924.5333 | 924.5333 | 924.5333 | 924.5333 | 924.5333 | 924.5333 | 924.5333 | 924.5333 | 924.5333 | 924.5333 | 924.5333 | 924.5333 | 924.5333 | 924.5333 | 924.5333 | 924.5333 | 924.5333 | 924.5333 | 924.5333 | 924.5333 | 924.5333 | 924.5333 | 924.5333 | 924.5333 | 924.5333 | 924.5333 | 924.5333 | 924.5333 | 924.5333 | 924.5333 | 924.5333 | 924.5333 | 924.5333 | 924.5333 | 924.5333 | 924.5333 | 924.5333 | 924.5333 | 924.5333 | 924.5333 | 924.5333 | 924.5333 | 924.5333 | 924.5333 | 924.5333 | 924.5333 | 924.5333 | 924.5333 | 924.5333 | 924.5333 | 924.5333 | 924.5333 | 924.5333 | 0 | 0 | 0 | 0
Køretøjer, personbil | 0 | 0 | 0 | 0 | 0 | 0 | 0 | 0 | 0 | 0 | 0 | 12045.2 | 12045.2 | 12045.2 | 12045.2 | 12045.2 | 0 | 0 | 0 | 0 | 0 | 0 | 0 | 0 | 0 | 0 | 0 | 0 | 0 | 0 | 0 | 0 | 0 | 0 | 0 | 0 | 0 | 0 | 0 | 0 | 0 | 0 | 0 | 0 | 0 | 0 | 0 | 0 | 0 | 0 | 0 | 0 | 0 | 0 | 0 | 0 | 0 | 0 | 0 | 0 | 0 | 0 | 0 | 0 | 0 | 0 | 0 | 0 | 0 | 0 | 0 | 0 | 0 | 0 | 0 | 0 | 0 | 0 | 0 | 0 | 0 | 0 | 0 | 0 | 0 | 0 | 0 | 0 | 0 | 0
Køretøjer, små lastvogne (< 3.500 kg.) | 0 | 0 | 0 | 0 | 0 | 0 | 0 | 0 | 0 | 0 | 0 | 89780 | 89780 | 89780 | 89780 | 89780 | 0 | 0 | 0 | 0 | 0 | 0 | 0 | 0 | 0 | 0 | 0 | 0 | 0 | 0 | 0 | 0 | 0 | 0 | 0 | 0 | 0 | 0 | 0 | 0 | 0 | 0 | 0 | 0 | 0 | 0 | 0 | 0 | 0 | 0 | 0 | 0 | 0 | 0 | 0 | 0 | 0 | 0 | 0 | 0 | 0 | 0 | 0 | 0 | 0 | 0 | 0 | 0 | 0 | 0 | 0 | 0 | 0 | 0 | 0 | 0 | 0 | 0 | 0 | 0 | 0 | 0 | 0 | 0 | 0 | 0 | 0 | 0 | 0 | 0
Ledningsnet ≤ Ø50 mm | 0 | 0 | 0 | 0 | 0 | 0 | 0 | 0 | 0 | 0 | 0 | 19879.0533 | 19879.0533 | 19879.0533 | 19879.0533 | 19879.0533 | 19879.0533 | 19879.0533 | 19879.0533 | 19879.0533 | 19879.0533 | 19879.0533 | 19879.0533 | 19879.0533 | 19879.0533 | 19879.0533 | 19879.0533 | 19879.0533 | 19879.0533 | 19879.0533 | 19879.0533 | 19879.0533 | 19879.0533 | 19879.0533 | 19879.0533 | 19879.0533 | 19879.0533 | 19879.0533 | 19879.0533 | 19879.0533 | 19879.0533 | 19879.0533 | 19879.0533 | 19879.0533 | 19879.0533 | 19879.0533 | 19879.0533 | 19879.0533 | 19879.0533 | 19879.0533 | 19879.0533 | 19879.0533 | 19879.0533 | 19879.0533 | 19879.0533 | 19879.0533 | 19879.0533 | 19879.0533 | 19879.0533 | 19879.0533 | 19879.0533 | 19879.0533 | 19879.0533 | 19879.0533 | 19879.0533 | 19879.0533 | 19879.0533 | 19879.0533 | 19879.0533 | 19879.0533 | 19879.0533 | 19879.0533 | 19879.0533 | 19879.0533 | 19879.0533 | 19879.0533 | 19879.0533 | 19879.0533 | 19879.0533 | 19879.0533 | 19879.0533 | 19879.0533 | 19879.0533 | 19879.0533 | 19879.0533 | 19879.0533 | 0 | 0 | 0 | 0
Pumpestation (inkl. evt. hydrofor)/trykforøger, Konstruktioner | 0 | 0 | 0 | 0 | 0 | 0 | 0 | 0 | 0 | 0 | 0 | 2683.86 | 2683.86 | 2683.86 | 2683.86 | 2683.86 | 2683.86 | 2683.86 | 2683.86 | 2683.86 | 2683.86 | 2683.86 | 2683.86 | 2683.86 | 2683.86 | 2683.86 | 2683.86 | 2683.86 | 2683.86 | 2683.86 | 2683.86 | 2683.86 | 2683.86 | 2683.86 | 2683.86 | 2683.86 | 2683.86 | 2683.86 | 2683.86 | 2683.86 | 2683.86 | 2683.86 | 2683.86 | 2683.86 | 2683.86 | 2683.86 | 2683.86 | 2683.86 | 2683.86 | 2683.86 | 2683.86 | 2683.86 | 2683.86 | 2683.86 | 2683.86 | 2683.86 | 2683.86 | 2683.86 | 2683.86 | 2683.86 | 2683.86 | 0 | 0 | 0 | 0 | 0 | 0 | 0 | 0 | 0 | 0 | 0 | 0 | 0 | 0 | 0 | 0 | 0 | 0 | 0 | 0 | 0 | 0 | 0 | 0 | 0 | 0 | 0 | 0 | 0
SRO-anlæg, vandværk | 0 | 0 | 0 | 0 | 0 | 0 | 0 | 0 | 0 | 0 | 0 | 34967.7 | 34967.7 | 34967.7 | 34967.7 | 34967.7 | 34967.7 | 34967.7 | 34967.7 | 34967.7 | 34967.7 | 0 | 0 | 0 | 0 | 0 | 0 | 0 | 0 | 0 | 0 | 0 | 0 | 0 | 0 | 0 | 0 | 0 | 0 | 0 | 0 | 0 | 0 | 0 | 0 | 0 | 0 | 0 | 0 | 0 | 0 | 0 | 0 | 0 | 0 | 0 | 0 | 0 | 0 | 0 | 0 | 0 | 0 | 0 | 0 | 0 | 0 | 0 | 0 | 0 | 0 | 0 | 0 | 0 | 0 | 0 | 0 | 0 | 0 | 0 | 0 | 0 | 0 | 0 | 0 | 0 | 0 | 0 | 0 | 0
Værktøj | 0 | 0 | 0 | 0 | 0 | 0 | 0 | 0 | 0 | 0 | 0 | 3100 | 3100 | 3100 | 3100 | 3100 | 0 | 0 | 0 | 0 | 0 | 0 | 0 | 0 | 0 | 0 | 0 | 0 | 0 | 0 | 0 | 0 | 0 | 0 | 0 | 0 | 0 | 0 | 0 | 0 | 0 | 0 | 0 | 0 | 0 | 0 | 0 | 0 | 0 | 0 | 0 | 0 | 0 | 0 | 0 | 0 | 0 | 0 | 0 | 0 | 0 | 0 | 0 | 0 | 0 | 0 | 0 | 0 | 0 | 0 | 0 | 0 | 0 | 0 | 0 | 0 | 0 | 0 | 0 | 0 | 0 | 0 | 0 | 0 | 0 | 0 | 0 | 0 | 0 | 0
Ø 250 mm < Ledningsnet ≤ Ø 500mm | 0 | 0 | 0 | 0 | 0 | 0 | 0 | 0 | 0 | 0 | 0 | 3855.52 | 3855.52 | 3855.52 | 3855.52 | 3855.52 | 3855.52 | 3855.52 | 3855.52 | 3855.52 | 3855.52 | 3855.52 | 3855.52 | 3855.52 | 3855.52 | 3855.52 | 3855.52 | 3855.52 | 3855.52 | 3855.52 | 3855.52 | 3855.52 | 3855.52 | 3855.52 | 3855.52 | 3855.52 | 3855.52 | 3855.52 | 3855.52 | 3855.52 | 3855.52 | 3855.52 | 3855.52 | 3855.52 | 3855.52 | 3855.52 | 3855.52 | 3855.52 | 3855.52 | 3855.52 | 3855.52 | 3855.52 | 3855.52 | 3855.52 | 3855.52 | 3855.52 | 3855.52 | 3855.52 | 3855.52 | 3855.52 | 3855.52 | 3855.52 | 3855.52 | 3855.52 | 3855.52 | 3855.52 | 3855.52 | 3855.52 | 3855.52 | 3855.52 | 3855.52 | 3855.52 | 3855.52 | 3855.52 | 3855.52 | 3855.52 | 3855.52 | 3855.52 | 3855.52 | 3855.52 | 3855.52 | 3855.52 | 3855.52 | 3855.52 | 3855.52 | 3855.52 | 0 | 0 | 0 | 0
Ø 50mm < Ledningsnet ≤ Ø110 mm | 0 | 0 | 0 | 0 | 0 | 0 | 0 | 0 | 0 | 0 | 0 | 85918.76 | 85918.76 | 85918.76 | 85918.76 | 85918.76 | 85918.76 | 85918.76 | 85918.76 | 85918.76 | 85918.76 | 85918.76 | 85918.76 | 85918.76 | 85918.76 | 85918.76 | 85918.76 | 85918.76 | 85918.76 | 85918.76 | 85918.76 | 85918.76 | 85918.76 | 85918.76 | 85918.76 | 85918.76 | 85918.76 | 85918.76 | 85918.76 | 85918.76 | 85918.76 | 85918.76 | 85918.76 | 85918.76 | 85918.76 | 85918.76 | 85918.76 | 85918.76 | 85918.76 | 85918.76 | 85918.76 | 85918.76 | 85918.76 | 85918.76 | 85918.76 | 85918.76 | 85918.76 | 85918.76 | 85918.76 | 85918.76 | 85918.76 | 85918.76 | 85918.76 | 85918.76 | 85918.76 | 85918.76 | 85918.76 | 85918.76 | 85918.76 | 85918.76 | 85918.76 | 85918.76 | 85918.76 | 85918.76 | 85918.76 | 85918.76 | 85918.76 | 85918.76 | 85918.76 | 85918.76 | 85918.76 | 85918.76 | 85918.76 | 85918.76 | 85918.76 | 85918.76 | 0 | 0 | 0 | 0
Ø110 mm < Ledningsnet ≤ Ø 250 mm | 0 | 0 | 0 | 0 | 0 | 0 | 0 | 0 | 0 | 0 | 0 | 6473.8 | 6473.8 | 6473.8 | 6473.8 | 6473.8 | 6473.8 | 6473.8 | 6473.8 | 6473.8 | 6473.8 | 6473.8 | 6473.8 | 6473.8 | 6473.8 | 6473.8 | 6473.8 | 6473.8 | 6473.8 | 6473.8 | 6473.8 | 6473.8 | 6473.8 | 6473.8 | 6473.8 | 6473.8 | 6473.8 | 6473.8 | 6473.8 | 6473.8 | 6473.8 | 6473.8 | 6473.8 | 6473.8 | 6473.8 | 6473.8 | 6473.8 | 6473.8 | 6473.8 | 6473.8 | 6473.8 | 6473.8 | 6473.8 | 6473.8 | 6473.8 | 6473.8 | 6473.8 | 6473.8 | 6473.8 | 6473.8 | 6473.8 | 6473.8 | 6473.8 | 6473.8 | 6473.8 | 6473.8 | 6473.8 | 6473.8 | 6473.8 | 6473.8 | 6473.8 | 6473.8 | 6473.8 | 6473.8 | 6473.8 | 6473.8 | 6473.8 | 6473.8 | 6473.8 | 6473.8 | 6473.8 | 6473.8 | 6473.8 | 6473.8 | 6473.8 | 6473.8 | 0 | 0 | 0 | 0
Afregningsmålere, elektroniske, maksimal gennemstrømning ≤ 4 m3/t | 0 | 0 | 0 | 0 | 0 | 0 | 0 | 0 | 0 | 0 | 0 | 898329.1 | 898329.1 | 898329.1 | 898329.1 | 898329.1 | 898329.1 | 898329.1 | 898329.1 | 898329.1 | 898329.1 | 0 | 0 | 0 | 0 | 0 | 0 | 0 | 0 | 0 | 0 | 0 | 0 | 0 | 0 | 0 | 0 | 0 | 0 | 0 | 0 | 0 | 0 | 0 | 0 | 0 | 0 | 0 | 0 | 0 | 0 | 0 | 0 | 0 | 0 | 0 | 0 | 0 | 0 | 0 | 0 | 0 | 0 | 0 | 0 | 0 | 0 | 0 | 0 | 0 | 0 | 0 | 0 | 0 | 0 | 0 | 0 | 0 | 0 | 0 | 0 | 0 | 0 | 0 | 0 | 0 | 0 | 0 | 0 | 0
Hovedtotal | 526158.5365 | 817660.8585 | 1057902.5418 | 1275628.4002 | 1565106.9864 | 1947164.2674 | 2191561.7962 | 2362610.6843 | 2682160.8277 | 4452104.0515 | 5311233.7592 | 6378292.3794 | 6364402.6713 | 6265016.9476 | 6118626.2861 | 5968472.7044 | 5712944.8514 | 5649469.5949 | 5617983.6675 | 3995704.3928 | 2891917.6014 | 1932796.2281 | 1922454.5095 | 1892799.9911 | 1888705.8344 | 1735250.6968 | 1711233.2122 | 1697180.2461 | 1695791.1824 | 1662268.0965 | 1638682.3771 | 1588939.8198 | 1564990.7256 | 1545596.7315 | 1466463.224 | 1435023.577 | 1434437.7208 | 1412345.8326 | 1272819.2386 | 1271033.6014 | 1271033.6014 | 1271033.6014 | 1271033.6014 | 1271033.6014 | 1271033.6014 | 1271033.6014 | 1271033.6014 | 1271033.6014 | 1271033.6014 | 1271033.6014 | 1267187.8961 | 1241159.1927 | 1237392.2489 | 1237392.2489 | 1237392.2489 | 1237392.2489 | 1237392.2489 | 1237392.2489 | 1237392.2489 | 1237392.2489 | 1237392.2489 | 1234708.3889 | 1234708.3889 | 1234708.3889 | 1234708.3889 | 1234708.3889 | 1234708.3889 | 1234708.3889 | 1234708.3889 | 1234708.3889 | 1234708.3889 | 1234708.3889 | 1234708.3889 | 1234708.3889 | 1234708.3889 | 1121245.8762 | 1043792.48 | 912605.1191 | 823003.0235 | 749382.5466 | 591595.7743 | 473026.0266 | 387905.6151 | 290176.2354 | 192014.2944 | 117051.6667 | 0 | 0 | 0 | 0